## BASE (hidden)
ORÇAMENTO SINTÉTICO - PARTE CA, MONITORAMENTO E SEGURANÇA | [5 empty] | Usina Solar: | SENAI / Juina MT |  | BDI: | 25%
ITEM | REFERÊNCIA | CÓDIGO | DESCRIÇÃO | UN | QUANT. | P. UNIT. | P. UNIT. COM BDI | P. TOTAL
1 | ENTRADA DE ENERGIA E MEDIÇÃO | [8 empty] | Obs Viotto
1.1 | SINAPI | 103689 | FORNECIMENTO E INSTALAÇÃO DE PLACA DE OBRA COM CHAPA GALVANIZADA E ESTRUTURA DE MADEIRA. AF_03/2022_PS | M2 | 1 | 301.0749 | 376.3437 | 376.3437
1.2 | PRÓPRIA | P-001 | EQUIPE DE TOPOGRAFIA PARA TRABALHOS DE CAMPO E ESCRITÓRIO, DIÁRIA INCLUINDO TRANSPORTE | DIA | 2 | 526.2053 | 657.7566 | 1315.5133
1.3 | SINAPI | 98525 | LIMPEZA MECANIZADA DE CAMADA VEGETAL, VEGETAÇÃO E PEQUENAS ÁRVORES (DIÂMETRO DE TRONCO MENOR QUE 0,20 M), COM TRATOR DE ESTEIRAS.AF_05/2018 | M2 | 3 | 0.36854 | 0.46067 | 1.382
1.4 | SINAPI | 98504 | PLANTIO DE GRAMA BATATAIS EM PLACAS. AF_05/2018 | M2 | 1 | 9.5545 | 11.9431 | 11.9431
1.5 | PRÓPRIA | P-058 | ATERRO MECANIZADO COM TRATOR DE ESTEIRA, INCLUSIVE COMPACTAÇÃO (MÃO DE OBRA, CAMINHÃO PIPA E ROLO) | M3 | 3 | 3.4558 | 4.3198 | 12.9594
1.6 | SINAPI | 101116 | ESCAVAÇÃO HORIZONTAL EM SOLO DE 1A CATEGORIA COM TRATOR DE ESTEIRAS (170HP/LÂMINA: 5,20M3). AF_07/2020 | M3 | 3 | 1.8219 | 2.2774 | 6.8323
1.7 | SINAPI | 96386 | EXECUÇÃO E COMPACTAÇÃO DE ATERRO COM SOLO PREDOMINANTEMENTE ARENOSO - EXCLUSIVE SOLO, ESCAVAÇÃO, CARGA E TRANSPORTE. AF_11/2019 | M3 | 1 | 7.597 | 9.4963 | 9.4963
1.8 | #N/A | #N/A | #N/A | #N/A | 3 | #N/A | - | -
1.9 | #N/A | #N/A | #N/A | #N/A | 3 | #N/A | - | -
1.10 | #N/A | #N/A | #N/A | #N/A | 4 | #N/A | - | -
1.11 | #N/A | #N/A | #N/A | #N/A | 3 | #N/A | - | -
1.12 | #N/A | #N/A | #N/A | #N/A | 1 | #N/A | - | -
1.13 | #N/A | #N/A | #N/A | #N/A | 5 | #N/A | - | -
1.14 | #N/A | #N/A | #N/A | #N/A | 2 | #N/A | - | -
1.15 | #N/A | #N/A | #N/A | #N/A | 60 | #N/A | - | -
1.16 | #N/A | #N/A | #N/A | #N/A | 33 | #N/A | - | -
1.17 | #N/A | #N/A | #N/A | #N/A | 11 | #N/A | - | -
1.18 | #N/A | #N/A | #N/A | #N/A | 4 | #N/A | - | -
1.19 | #N/A | #N/A | #N/A | #N/A | 9 | #N/A | - | -
1.20 | #N/A | #N/A | #N/A | #N/A | 1 | #N/A | - | -
1.21 | #N/A | #N/A | #N/A | #N/A | 1 | #N/A | - | -
1.22 | #N/A | #N/A | #N/A | #N/A | 6 | #N/A | - | -
1.23 | #N/A | #N/A | #N/A | #N/A | 1 | #N/A | - | -
1.24 | #N/A | #N/A | #N/A | #N/A | 1 | #N/A | - | -
1.25 | #N/A | #N/A | #N/A | #N/A | 1 | #N/A | - | -
1.26 | #N/A | #N/A | #N/A | #N/A | 1 | #N/A | - | -
1.27 | #N/A | #N/A | #N/A | #N/A | 1 | #N/A | - | -
1.28 | #N/A | #N/A | #N/A | #N/A | 3 | #N/A | - | -
1.29 | #N/A | #N/A | #N/A | #N/A | 1 | #N/A | - | -
1.30 | #N/A | #N/A | #N/A | #N/A | 3 | #N/A | - | -
1.31 | #N/A | #N/A | #N/A | #N/A | 1 | #N/A | - | -
1.32 | #N/A | #N/A | #N/A | #N/A | 10 | #N/A | - | -
1.33 | #N/A | #N/A | #N/A | #N/A | 9 | #N/A | - | -
1.34 | #N/A | #N/A | #N/A | #N/A | 1 | #N/A | - | -
1.35 | #N/A | #N/A | #N/A | #N/A | 2 | #N/A | - | -
1.36 | #N/A | #N/A | #N/A | #N/A | 13 | #N/A | - | -
1.37 | #N/A | #N/A | #N/A | #N/A | 1 | #N/A | - | -
1.38 | #N/A | #N/A | #N/A | #N/A | 1 | #N/A | - | -
1.39 | #N/A | #N/A | #N/A | #N/A | 1 | #N/A | - | -
1.40 | #N/A | #N/A | #N/A | #N/A | 200 | #N/A | - | -
1.41 | #N/A | #N/A | #N/A | #N/A | 5 | #N/A | - | -
1.42 | #N/A | #N/A | #N/A | #N/A | 2 | #N/A | - | -
1.43 | #N/A | #N/A | #N/A | #N/A | 2 | #N/A | - | -
1.44 | #N/A | #N/A | #N/A | #N/A | 12 | #N/A | - | -
1.45 | #N/A | #N/A | #N/A | #N/A | 17 | #N/A | - | -
1.46 | #N/A | #N/A | #N/A | #N/A | 1 | #N/A | - | -
1.47 | #N/A | #N/A | #N/A | #N/A | 30 | #N/A | - | -
1.48 | #N/A | #N/A | #N/A | #N/A | 1 | #N/A | - | -
1.49 | #N/A | #N/A | #N/A | #N/A | 1 | #N/A | - | -
1.50 | #N/A | #N/A | #N/A | #N/A | 3 | #N/A | - | -
1.51 | #N/A | #N/A | #N/A | #N/A | 11 | #N/A | - | -
1.52 | #N/A | #N/A | #N/A | #N/A | 11 | #N/A | - | -
1.53 | #N/A | #N/A | #N/A | #N/A | 11 | #N/A | - | -
1.54 | #N/A | #N/A | #N/A | #N/A | 1 | #N/A | - | -
1.55 | #N/A | #N/A | #N/A | #N/A | 1 | #N/A | - | -
1.56 | #N/A | #N/A | #N/A | #N/A | 1 | #N/A | - | -
1.57 | #N/A | #N/A | #N/A | #N/A | 110 | #N/A | - | -
1.58 | #N/A | #N/A | #N/A | #N/A | 4 | #N/A | - | -
1.59 | #N/A | #N/A | #N/A | #N/A | 6 | #N/A | - | -
1.60 | #N/A | #N/A | #N/A | #N/A | 1 | #N/A | - | -
1.61 | #N/A | #N/A | #N/A | #N/A | 3 | #N/A | - | -
1.62 | #N/A | #N/A | #N/A | #N/A | 1 | #N/A | - | -
1.63 | #N/A | #N/A | #N/A | #N/A | 8 | #N/A | - | - |  | mudar para 3/8
1.64 | #N/A | #N/A | #N/A | #N/A | 9 | #N/A | - | -
1.65 | #N/A | #N/A | #N/A | #N/A | 2 | #N/A | - | -
1.66 | #N/A | #N/A | #N/A | #N/A | 1 | #N/A | - | -
1.67 | #N/A | #N/A | #N/A | #N/A | 2 | #N/A | - | -
1.68 | #N/A | #N/A | #N/A | #N/A | 2 | #N/A | - | -
1.69 | #N/A | #N/A | #N/A | #N/A | 1 | #N/A | - | -
1.70 | #N/A | #N/A | #N/A | #N/A | 2 | #N/A | - | -
1.71 | #N/A | #N/A | #N/A | #N/A | 6 | #N/A | - | -
1.72 | #N/A | #N/A | #N/A | #N/A | 2 | #N/A | - | -
1.73 | #N/A | #N/A | #N/A | #N/A | 1 | #N/A | - | - |  | Temos 4 Subestações com abrigos. Duas com trafo de 750 kVA e duas com trafo 500 kVA. Cada uma com sua entrada subterrânea
2 | SUBESTAÇÃO E ABRIGO DOS INVERSORES | [8 empty] | SE 750 | SE 500
Colei como texto. Não olhei as fórmulas. Copiei do início do item 1. Modifiquei algumas quantidades (marcadas em vermelho). Adicionei alguns itens no final.
1.1 | PRÓPRIA | P-001 | POSTE DE CONCRETO DT, 11 METROS, CARGA NOMINAL 600 DAN | UN | 1 | 2631.4804 | 3289.3505 | 3289.3505
1.2 | PRÓPRIA | P-002 | CRUZETA DE POLIMÉRICA 90X110X240MM | UN | 2 | 303.9124 | 379.8905 | 759.781
1.3 | PRÓPRIA | P-003 | ESPAÇADOR LOSANGULAR NINJA PARA CABO COBERTO 50MM² | UN | 3 | 43.376 | 54.22 | 162.66
1.4 | COTAÇÃO | C-001 | BRAÇO SUPORTE TIPO C COM CANTONEIRA AUXILIAR, FORNECIMENTO E INSTALAÇÃO | UN | 1 | 113.9297 | 142.4121 | 142.4121
1.5 | PRÓPRIA | P-004 | ISOLADOR TIPO BASTÃO DE ANCORAGEM POLIMÉRICO 15KV | UN | 3 | 108.2425 | 135.3031 | 405.9094
1.6 | ORSE | 2953 | FORNECIMENTO DE SAPATILHA P/ CABO DE AÇO ATÉ 9,5MM | UN | 3 | 2.95 | 3.6875 | 11.0625
1.7 | ORSE | 2833 | FORNECIMENTO DE ALÇA PREFORMADA PARA ESTAI 9,5MM MR | UN | 1 | 14 | 17.5 | 17.5
1.8 | PRÓPRIA | P-005 | MANILHA SAPATILHA | UN | 3 | 23.6888 | 29.611 | 88.833
1.9 | PRÓPRIA | P-006 | GRAMPO DE ANCORAGEM PARA CABO COBERTO | UN | 3 | 50.686 | 63.3575 | 190.0725
1.10 | SINAPI | 12362 | PORCA OLHAL EM ACO GALVANIZADO, ESPESSURA 16MM, ABERTURA 21MM | UN | 4 | 20.17 | 25.2125 | 100.85
1.11 | SINAPI | 402 | GANCHO OLHAL EM ACO GALVANIZADO, ESPESSURA 16MM, ABERTURA 21MM | UN | 3 | 18.74 | 23.425 | 70.275
1.12 | PRÓPRIA | P-007 | OLHAL PARA PARAFUSO | UN | 1 | 21.932 | 27.415 | 27.415
1.13 | PRÓPRIA | P-008 | MASSA DE CALAFETAR, 200G | UN | 5 | 22.9746 | 28.7182 | 143.5913
1.14 | SINAPI | 863 | CABO DE COBRE NU 35 MM2 MEIO-DURO | M | 2 | 36.31 | 45.3875 | 90.775
1.15 | SINAPI | 867 | CABO DE COBRE NU 50 MM2 MEIO-DURO | M | 60 | 51.73 | 64.6625 | 3879.75
1.16 | PRÓPRIA | P-009 | CABO DE ALUMÍNIO 50MM², PROTEGIDO PARA 8,7/15KV, XLPE 90°C, CLASSE DE ENCORDOAMENTO 2 | M | 33 | 40.6438 | 50.8048 | 1676.5568
1.17 | PRÓPRIA | P-010 | CORDOALHA DE 7 FIOS (1X7) DUPLAMENTE GALVANIZADA EHS 3/8" (9,53MM) | M | 11 | 32.89 | 41.1125 | 452.2375
1.18 | PRÓPRIA | P-011 | TERMINAÇÃO PARA CABO 25MM², 12/20KV, USO EXTERNO | UN | 4 | 288.83 | 361.0375 | 1444.15
1.19 | PRÓPRIA | P-012 | ELETRODUTO GALVANIZADO A FOGO PESADO 4" | M | 9 | 194.024 | 242.53 | 2182.77
1.20 | PRÓPRIA | P-013 | ARAME DE AÇO GALVANIZADO 12BWG | KG | 1 | 61.7902 | 77.2377 | 77.2377
1.21 | PRÓPRIA | P-014 | CAVALETE DE MEDIÇÃO MONTADO EM CANTONEIRA 38X38X4,76MM E CHAPAS DE FERRO 38X4,76MM, COM TODOS OS PARAFUSOS DE FIXAÇÃO E COMPONENTES | UN | 1 | 1433.315 | 1791.6437 | 1791.6437
1.22 | PRÓPRIA | P-015 | BUCHA DE PASSAGEM, TIPO INTERNO/INTERNO, 200A, 15KV, COM VERGALHÃO DE LATÃO DE 7/16" | UN | 6 | 766.38 | 957.975 | 5747.85
Esses são adicionais
|  |  | Chave Fusível base C 100A/15 kV |  | 3
|  |  | Elo Fusível 13,8 kV 30K |  | 3 | [5 empty] | Nas SE 500 kVA trocar o elo para o 25k
2.1 | PRÓPRIA | P-002 | POSTE DE CONCRETO DT, 11 METROS, CARGA NOMINAL 600 DAN | UN | 3 | 2662.3309 | 3327.9136 | 9983.7407
2.2 | PRÓPRIA | P-003 | CRUZETA DE POLIMÉRICA 90X110X240MM | UN | 6 | 306.3044 | 382.8805 | 2297.283
2.3 | PRÓPRIA | P-005 | BRAÇO SUPORTE TIPO C COM CANTONEIRA AUXILIAR, FORNECIMENTO E INSTALAÇÃO | UN | 1 | 256.0502 | 320.0627 | 320.0627
2.4 | PRÓPRIA | P-006 | ISOLADOR SUSP. POLIMÉRICO 36KV | UN | 1 | 75 | 93.75 | 93.75
2.5 | ORSE | 2953 | FORNECIMENTO DE SAPATILHA P/ CABO DE AÇO ATÉ 9,5MM | UN | 1 | 2.95 | 3.6875 | 3.6875
2.6 | ORSE | 2833 | FORNECIMENTO DE ALÇA PREFORMADA PARA ESTAI 9,5MM MR | UN | 2 | 14 | 17.5 | 35
2.7 | PRÓPRIA | P-007 | MANILHA SAPATILHA | UN | 9 | 23.7928 | 29.741 | 267.669
2.8 | PRÓPRIA | P-008 | GRAMPO DE ANCORAGEM PARA CABO COBERTO | UN | 1 | 52.766 | 65.9575 | 65.9575
2.9 | SINAPI | 12362 | PORCA OLHAL EM ACO GALVANIZADO, ESPESSURA 16MM, ABERTURA 21MM | UN | 1 | 20.17 | 25.2125 | 25.2125
2.10 | SINAPI | 402 | GANCHO OLHAL EM ACO GALVANIZADO, ESPESSURA 16MM, ABERTURA 21MM | UN | 375 | 18.74 | 23.425 | 8784.375
2.11 | PRÓPRIA | P-009 | OLHAL PARA PARAFUSO | UN | 8 | 23.492 | 29.365 | 234.92
2.12 | PRÓPRIA | P-010 | MASSA DE CALAFETAR, 200G | UN | 3 | 23.2092 | 29.0115 | 87.0345
2.13 | PRÓPRIA | P-011 | CABO DE COBRE 20/35KV 50MM ISOLADO EPR (CABO MEDIA TENSÃO) | M | 3 | 247.7468 | 309.6835 | 929.0505
2.14 | COTAÇÃO | C-002 | CHAVE FUSÍVEL BASE C 300A/34,5KV | UN | 27 | 628.48 | 785.6 | 21211.2
2.15 | COTAÇÃO | C-003 | ELO FUSÍVEL DISTRIBUIÇÃO ATÉ 36,2KV 12K 500MM 5 PEÇAS, FORNECIMENTO E INSTALAÇÃO | UN | 5 | 80.928 | 101.16 | 505.8
2.16 | COTAÇÃO | C-004 | PÁRA-RAIOS TIPO DISTRIBUIÇÃO POLIMÉRICO 34KV | UN | 3 | 509.6771 | 637.0964 | 1911.2891
2.17 | PRÓPRIA | P-012 | ARAME DE AÇO GALVANIZADO 12BWG | KG | 2 | 61.7902 | 77.2377 | 154.4755
2.18 | PRÓPRIA | P-013 | ELETRODUTO GALVANIZADO A FOGO PESADO 4" | M | 1 | 204.424 | 255.53 | 255.53
2.19 | PRÓPRIA | P-014 | ENVELOPE DE CONCRETO PARA PROTEÇÃO DE TUBOS DE PVC ENTERRADO - CONCRETO TIPO A FCK = 13,5 MPA | M3 | 70 | 681.12 | 851.4 | 59598
2.20 | PRÓPRIA | P-015 | CAIXA DE PASSAGEM EM ALVENARIA DE TIJOLOS MACIÇOS ESP. = 0,17M, DIM. INT. = 1.20 X 1.20 X 1.20M | UN | 1 | 2798.9231 | 3498.6538 | 3498.6538
2.21 | SINAPI | 97881 | CAIXA ENTERRADA ELÉTRICA RETANGULAR, EM CONCRETO PRÉ-MOLDADO, FUNDO COM BRITA, DIMENSÕES INTERNAS: 0,3X0,3X0,3 M. AF_12/2020 | UN | 3 | 125.0708 | 156.3385 | 469.0154
2.22 | SINAPI | 96985 | HASTE DE ATERRAMENTO 5/8 PARA SPDA - FORNECIMENTO E INSTALAÇÃO. AF_12/2017 | UN | 1 | 83.2287 | 104.0359 | 104.0359
2.23 | PRÓPRIA | P-016 | (ADEQUADO 1201006008 - AGESUL) CONECTOR GTDU, CABO X HASTE PARA CABO DE 50MM2 | UN | 1 | 43.108 | 53.885 | 53.885
2.24 | SINAPI | 96977 | CORDOALHA DE COBRE NU 50 MM², ENTERRADA, SEM ISOLADOR - FORNECIMENTO E INSTALAÇÃO. AF_12/2017 | M | 1 | 54.6058 | 68.2573 | 68.2573 |  | 1200A | 800A
2.25 | #N/A | #N/A | #N/A | #N/A | 10 | #N/A | - | - |  | 7x200A + 1x100A + 1x20A | 5x200A+1x20A
2.26 | #N/A | #N/A | #N/A | #N/A | 1 | #N/A | - | -
2.27 | #N/A | #N/A | #N/A | #N/A | 4 | #N/A | - | -
2.28 | #N/A | #N/A | #N/A | #N/A | 8 | #N/A | - | - |  | 0 | 0
2.29 | #N/A | #N/A | #N/A | #N/A | 6 | #N/A | - | -
2.30 | #N/A | #N/A | #N/A | #N/A | 24 | #N/A | - | - |  | 7x185mm | 6x150mm
2.31 | #N/A | #N/A | #N/A | #N/A | 8 | #N/A | - | - |  | 0 | 0
2.32 | #N/A | #N/A | #N/A | #N/A | 60 | #N/A | - | - |  | 21 unidades | 15 unidades
2.33 | #N/A | #N/A | #N/A | #N/A | 40 | #N/A | - | - |  | 0 | 0
|  |  | TERMINAL PARA CABO 4MM | [6 empty] | 3 | 3
|  |  | TERMINAL PARA CABO 25MM | [6 empty] | 3
2.34 | #N/A | #N/A | #N/A | #N/A | 13 | #N/A | - | -
2.35 | #N/A | #N/A | #N/A | #N/A | 60 | #N/A | - | - |  | MUDAR PARA CABO 185. 35METROS | 0
2.36 | #N/A | #N/A | #N/A | #N/A | 20 | #N/A | - | - |  | 0 | MUDAR PARA CABO 150, 30 METROS
2.37 | #N/A | #N/A | #N/A | #N/A | 174 | #N/A | - | - |  | 220 METROS | 160 METROS
2.38 | #N/A | #N/A | #N/A | #N/A | 58 | #N/A | - | - |  | MUDAR PARA CABO 25. 35 METROS
|  |  | CABO DE COBRE 4MM | [6 empty] | 100 METROS | 100 METROS
2.39 | #N/A | #N/A | #N/A | #N/A | 13 | #N/A | - | -
2.40 | #N/A | #N/A | #N/A | #N/A | 44 | #N/A | - | -
2.41 | #N/A | #N/A | #N/A | #N/A | 6 | #N/A | - | -
2.42 | #N/A | #N/A | #N/A | #N/A | 13 | #N/A | - | -
2.43 | #N/A | #N/A | #N/A | #N/A | 3 | #N/A | - | -
2.44 | #N/A | #N/A | #N/A | #N/A | 3 | #N/A | - | -
2.45 | #N/A | #N/A | #N/A | #N/A | 3 | #N/A | - | -
2.46 | #N/A | #N/A | #N/A | #N/A | 180 | #N/A | - | -
2.47 | #N/A | #N/A | #N/A | #N/A | 4 | #N/A | - | -
2.48 | #N/A | #N/A | #N/A | #N/A | 1 | #N/A | - | -
2.49 | #N/A | #N/A | #N/A | #N/A | 1 | #N/A | - | -
2.50 | #N/A | #N/A | #N/A | #N/A | 4 | #N/A | - | -
2.51 | #N/A | #N/A | #N/A | #N/A | 1 | #N/A | - | -
2.52 | #N/A | #N/A | #N/A | #N/A | 5 | #N/A | - | -
2.53 | #N/A | #N/A | #N/A | #N/A | 3 | #N/A | - | -
2.54 | #N/A | #N/A | #N/A | #N/A | 1 | #N/A | - | -
2.55 | #N/A | #N/A | #N/A | #N/A | 1 | #N/A | - | -
2.56 | #N/A | #N/A | #N/A | #N/A | 2 | #N/A | - | -
2.57 | #N/A | #N/A | #N/A | #N/A | 8 | #N/A | - | -
2.58 | #N/A | #N/A | #N/A | #N/A | 1 | #N/A | - | -
2.59 | #N/A | #N/A | #N/A | #N/A | 1 | #N/A | - | -
2.60 | #N/A | #N/A | #N/A | #N/A | 6 | #N/A | - | -
2.61 | #N/A | #N/A | #N/A | #N/A | 2 | #N/A | - | -
2.62 | #N/A | #N/A | #N/A | #N/A | 7 | #N/A | - | -
2.63 | #N/A | #N/A | #N/A | #N/A | 1 | #N/A | - | -
2.64 | #N/A | #N/A | #N/A | #N/A | 5 | #N/A | - | -
2.65 | #N/A | #N/A | #N/A | #N/A | 10 | #N/A | - | -
3 | CFTV
3.1 | PRÓPRIA | P-017 | (ADEQUADO 10292 - ORSE) TERMINAL POLIMÉRICO (MUFLA), CLASSE 36KV | UN | 9 | 1091.68 | 1364.6 | 12281.4
3.2 | PRÓPRIA | P-018 | SUPORTE PARA MUFLA EM CANTONEIRA 2"X 3/16" COM 4 FUROS 5/8", INCLUSIVE FUNDO ANTICORROSIVO 2 DEMAOS | UN | 10 | 204.8985 | 256.1231 | 2561.2312
3.3 | COTAÇÃO | C-005 | CHAVE SECCIONADORA TRIPOLAR ABERTURA SEM CARGA 34KV 400A | UN | 1 | 5187.3706 | 6484.2133 | 6484.2133
3.4 | PRÓPRIA | P-019 | PUNHO DE MANOBRA COM BLOQUEIO KIRK | UN | 1 | 1304.535 | 1630.6687 | 1630.6687
3.5 | PRÓPRIA | P-020 | PROLONGADOR PARA CHAVE SECCIONADORA 1000 MM COM MANCAL CURTO/LONGO | UN | 30 | 161.412 | 201.765 | 6052.95
3.6 | COTAÇÃO | C-006 | HASTE DE INTERLIGAÇÃO DE PUNHO A SECCIONADORA, FORNECIMENTO E INSTALAÇÃO | UN | 1 | 169.6833 | 212.1042 | 212.1042 |  | 2 | 2
3.7 | PRÓPRIA | P-021 | CAIXA DE MEDIÇÃO PARA MEDIÇÃO MÉDIA TENSÃO 600X710MM PADRÃO ENERGISA | UN | 1 | 858.983 | 1073.7287 | 1073.7287
3.8 | COTAÇÃO | C-007 | TRANSFORMADOR DE POTENCIAL 36,2 KV / 1000VA | UN | 1 | 14158.1751 | 17697.7188 | 17697.7188
3.9 | PRÓPRIA | P-022 | DISJUNTOR, A VACUO 630A, MOD. MAF-15-630, CAPACIDADE 350MVA, COM PROTECAO DE CURTO, SOBRECARGA E FALTA DE FASE, PROTECAO SECUNDARIA DA BEGHIN OU SIMILAR | UN | 1 | 37402.44 | 46753.05 | 46753.05
3.10 | COTAÇÃO | C-008 | RELÉ DE PROTEÇÃO SECUNDÁRIA, FABRICAÇÃO PEXTRON, MODELO URP 6000, MONTADO EM CAIXA METÁLICA DE DIMENSÃO DE 600X500X350(AXLXP) COM PINTURA ELETROSTÁTICA, LIGADO EM TENSÃO DE 115V, COM SINALIZAÇÃO DE LIGADO, DESLIGADO E MOLA CARREGADA, BOTÃO DE LIGA, DESLIGA E REGISTRO, NO-BREAK DE 1000VA, COM DPS 10KA(MÍNIMO), ENTRADA BIVOLT E SAÍDA BIVOLT, COM FONTE CAPACITIVA, COM DIPOSITIVO PARA SELO NA PORTA DO PAINEL, FORNECIMENTO E INSTALAÇÃO | UN | 1 | 24357.07 | 30446.3375 | 30446.3375
4 | ÁREA EXTERNA
4.1 | COTAÇÃO | C-025 | QUADRO DE COMANDO 1500X1200X350MM COM PLACA LARANJA COM BARRAMENTO 1600A E BARRAMENTOS NEUTRO E TERRA, FORNECIMENTO E INSTALAÇÃO | UN | 26 | 9098.1767 | 11372.7208 | 295690.7417
4.2 | SINAPI | 97608 | LUMINÁRIA ARANDELA TIPO TARTARUGA, COM GRADE, DE SOBREPOR, COM 1 LÂMPADA FLUORESCENTE DE 15 W, SEM REATOR - FORNECIMENTO E INSTALAÇÃO. AF_02/2020 | UN | 7 | 149.2785 | 186.5981 | 1306.1869
4.3 | PRÓPRIA | P-036 | LUMINÁRIA HERMÉTICA, LÂMPADA LED 2X32W, 220V | UN | 30 | 473.015 | 591.2687 | 17738.0625
4.4 | SINAPI | 95801 | CONDULETE DE ALUMÍNIO, TIPO X, PARA ELETRODUTO DE AÇO GALVANIZADO DN 20 MM (3/4''), APARENTE - FORNECIMENTO E INSTALAÇÃO. AF_10/2022 | UN | 678 | 32.0805 | 40.1006 | 27188.2339
4.5 | PRÓPRIA | P-037 | CONDULETE DE ALUMÍNIO, TIPO X, PARA ELETRODUTO DE AÇO GALVANIZADO DN 20 MM (3/4''), APARENTE - 1 MÓDULO - INTERRUPTOR SIMPLES | UN | 730 | 58.2605 | 72.8256 | 53162.7172
4.6 | PRÓPRIA | P-038 | CONDULETE DE ALUMÍNIO, TIPO X, PARA ELETRODUTO DE AÇO GALVANIZADO DN 20 MM (3/4''), APARENTE - 2 MÓDULOS - INTERRUPTOR SIMPLES E 1 TOMADA DE EMBUTIR 2P+T 10A | UN | 30 | 65.6605 | 82.0756 | 2462.2692
4.7 | PRÓPRIA | P-039 | ELETRODUTO GALVANIZADO A FOGO PESADO Ø3/4", COM ACESSÓRIOS E CONEXÕES | M | 15 | 37.302 | 46.6275 | 699.4125
4.8 | SINAPI | 91926 | CABO DE COBRE FLEXÍVEL ISOLADO, 2,5 MM², ANTI-CHAMA 450/750 V, PARA CIRCUITOS TERMINAIS - FORNECIMENTO E INSTALAÇÃO. AF_12/2015 | M | 1 | 3.936 | 4.92 | 4.92
4.9 | SINAPI | 93653 | DISJUNTOR MONOPOLAR TIPO DIN, CORRENTE NOMINAL DE 20A - FORNECIMENTO E INSTALAÇÃO. AF_10/2020 | UN | 13 | 13.4002 | 16.7502 | 217.753
4.10 | PRÓPRIA | P-040 | DISJUNTOR TERMOMAGNÉTICO TRIPOLAR , CORRENTE NOMINAL DE 150A - FORNECIMENTO E INSTALAÇÃO. AF_10/2020 | UN | 26 | 527.7028 | 659.6286 | 17150.3426
4.11 | PRÓPRIA | P-041 | DISJUNTOR EM CAIXA MOLDADA, TÉRMICO E MAGNÉTICO AJUSTÁVEIS, TRIPOLAR 1250/690 V, FAIXA DE AJUSTE DE 800 ATÉ 1250 A | UN | 26 | 11310.57 | 14138.2125 | 367593.525
4.12 | PRÓPRIA | P-042 | DISPOSITIVO DE PROTEÇÃO CONTRA SURTO DE TENSÃO DPS 40/20KA - 175V CLASSE II | UN | 1505 | 80.843 | 101.0537 | 152085.8937 | 760
| TOTAL CA - CORRENTE ALTERNADA COM BDI | [6 empty] | 1195938.4986 | 125
550
5 | KIT SOLAR CC - CORRENTE CONTÍNUA | [7 empty] | 70
5.1 | PRÓPRIA | P-068 | CENTRAL DE GRAVACAO DIGITAL DE CFTV PARA 16 CANAIS.FORNECIME NTO | UN | 1 | 788.92 | 986.15 | 986.15 |  | KIT CC COM 3300 KWP (3000X550Wp e 24x100+2x50 kW DE INVERSOR)
5.2 | PRÓPRIA | P-069 | ARMÁRIO DE SUPORTE DE PAREDE PARA SERVIDOR – RACK 12U | UN | 1 | 504.3244 | 630.4055 | 630.4055 | 73000m²
5.3 | PRÓPRIA | P-070 | MÓDULO PARA COMUNICAÇÃO EM REDE RS 485 PROTOCOLO MODBUS RTU | UN | 1 | 2293.86 | 2867.325 | 2867.325 | 1750
5.4 | PRÓPRIA | P-071 | RELÉ WIFI MINI INTERRUPTOR, FORNECIMENTO E INSTALAÇÃO | UN | 1 | 234.8033 | 293.5042 | 293.5042
| TOTAL CC - CORRENTE CONTÍNUA COM BDI | [6 empty] | 4777.3846
| TOTAL GERAL (CA / CC) COM BDI | [6 empty] | 1200715.8832

## Orcamento Sintetico
ORÇAMENTO SINTÉTICO | [5 empty] | Usina Solar: | Itaquiraí
ITEM | REFERÊNCIA | CÓDIGO | DESCRIÇÃO | UN | QUANT. | P. UNIT. | P. UNIT. COM BDI | P. TOTAL S/BDI | P. TOTAL | BDI: | 28.82%
1 | SERVIÇOS PRELIMINARES | [7 empty] | 104669.2901
1.1 | SINAPI | 103689 | FORNECIMENTO E INSTALAÇÃO DE PLACA DE OBRA COM CHAPA GALVANIZADA E ESTRUTURA DE MADEIRA. AF_03/2022_PS | M2 | 8 | 301.0749 | 387.8447 | 2408.5994 | 3102.7577
1.2 | PRÓPRIA | P-001 | EQUIPE DE TOPOGRAFIA PARA TRABALHOS DE CAMPO E ESCRITÓRIO, DIÁRIA INCLUINDO TRANSPORTE | DIA | 10 | 526.2053 | 677.8577 | 5262.0532 | 6778.5769
1.3 | SINAPI | 98525 | LIMPEZA MECANIZADA DE CAMADA VEGETAL, VEGETAÇÃO E PEQUENAS ÁRVORES (DIÂMETRO DE TRONCO MENOR QUE 0,20 M), COM TRATOR DE ESTEIRAS.AF_05/2018 | M2 | 12651.3 | 0.36854 | 0.47475 | 4662.4848 | 6006.2129
1.4 | SINAPI | 98504 | PLANTIO DE GRAMA BATATAIS EM PLACAS. AF_05/2018 | M2 | 1223 | 9.5545 | 12.3081 | 11685.1486 | 15052.8084
1.5 | PRÓPRIA | P-058 | ATERRO MECANIZADO COM TRATOR DE ESTEIRA, INCLUSIVE COMPACTAÇÃO (MÃO DE OBRA, CAMINHÃO PIPA E ROLO) | M3 | 4745 | 3.4558 | 4.4518 | 16397.9608 | 21123.8531
1.6 | SINAPI | 101116 | ESCAVAÇÃO HORIZONTAL EM SOLO DE 1A CATEGORIA COM TRATOR DE ESTEIRAS (170HP/LÂMINA: 5,20M3). AF_07/2020 | M3 | 11863 | 1.8219 | 2.347 | 21613.6268 | 27842.674
1.7 | SINAPI | 96386 | EXECUÇÃO E COMPACTAÇÃO DE ATERRO COM SOLO PREDOMINANTEMENTE ARENOSO - EXCLUSIVE SOLO, ESCAVAÇÃO, CARGA E TRANSPORTE. AF_11/2019 | M3 | 2530.26 | 7.597 | 9.7865 | 19222.4864 | 24762.407
2 | ENTRADA DE ENERGIA | [7 empty] | 43301.8783
2.1 | PRÓPRIA | P-002 | POSTE DE CONCRETO DT, 11 METROS, CARGA NOMINAL 600 DAN | UN | 1 | 2662.3309 | 3429.6146 | 2662.3309 | 3429.6146
2.2 | PRÓPRIA | P-003 | CRUZETA DE POLIMÉRICA 90X110X240MM | UN | 3 | 306.3044 | 394.5813 | 918.9132 | 1183.744
2.3 | PRÓPRIA | P-005 | BRAÇO SUPORTE TIPO C COM CANTONEIRA AUXILIAR, FORNECIMENTO E INSTALAÇÃO | UN | 1 | 281.6552 | 362.8282 | 281.6552 | 362.8282
2.4 | PRÓPRIA | P-006 | ISOLADOR SUSP. POLIMÉRICO 36KV | UN | 3 | 75 | 96.615 | 225 | 289.845
2.5 | ORSE | 2953 | FORNECIMENTO DE SAPATILHA P/ CABO DE AÇO ATÉ 9,5MM | UN | 1 | 2.95 | 3.8002 | 2.95 | 3.8002
2.6 | ORSE | 2833 | FORNECIMENTO DE ALÇA PREFORMADA PARA ESTAI 9,5MM MR | UN | 1 | 14 | 18.0348 | 14 | 18.0348
2.7 | PRÓPRIA | P-007 | MANILHA SAPATILHA | UN | 3 | 23.7928 | 30.6499 | 71.3784 | 91.9497
2.8 | PRÓPRIA | P-008 | GRAMPO DE ANCORAGEM PARA CABO COBERTO | UN | 3 | 52.766 | 67.9732 | 158.298 | 203.9195
2.9 | SINAPI | 12362 | PORCA OLHAL EM ACO GALVANIZADO, ESPESSURA 16MM, ABERTURA 21MM | UN | 4 | 20.17 | 25.983 | 80.68 | 103.932
2.10 | SINAPI | 402 | GANCHO OLHAL EM ACO GALVANIZADO, ESPESSURA 16MM, ABERTURA 21MM | UN | 3 | 18.74 | 24.1409 | 56.22 | 72.4226
2.11 | PRÓPRIA | P-009 | OLHAL PARA PARAFUSO | UN | 1 | 23.492 | 30.2624 | 23.492 | 30.2624
2.12 | PRÓPRIA | P-010 | MASSA DE CALAFETAR, 200G | UN | 5 | 23.2092 | 29.8981 | 116.046 | 149.4905
2.13 | PRÓPRIA | P-011 | CABO DE COBRE 20/35KV 50MM ISOLADO EPR (CABO MEDIA TENSÃO) | M | 30 | 247.7468 | 319.1474 | 7432.404 | 9574.4228
2.14 | COTAÇÃO | C-002 | CHAVE FUSÍVEL BASE C 300A/34,5KV | UN | 6 | 628.48 | 809.6079 | 3770.88 | 4857.6476
2.15 | COTAÇÃO | C-003 | ELO FUSÍVEL DISTRIBUIÇÃO ATÉ 36,2KV 12K 500MM 5 PEÇAS, FORNECIMENTO E INSTALAÇÃO | UN | 3 | 80.928 | 104.2514 | 242.784 | 312.7543
2.16 | COTAÇÃO | C-004 | PÁRA-RAIOS TIPO DISTRIBUIÇÃO POLIMÉRICO 34KV | UN | 3 | 509.6771 | 656.566 | 1529.0313 | 1969.6981
2.17 | PRÓPRIA | P-012 | ARAME DE AÇO GALVANIZADO 12BWG | KG | 1 | 61.7902 | 79.5981 | 61.7902 | 79.5981
2.18 | PRÓPRIA | P-013 | ELETRODUTO GALVANIZADO A FOGO PESADO 4" | M | 25 | 204.424 | 263.339 | 5110.6 | 6583.4749
2.19 | PRÓPRIA | P-014 | ENVELOPE DE CONCRETO PARA PROTEÇÃO DE TUBOS DE PVC ENTERRADO - CONCRETO TIPO A FCK = 13,5 MPA | M3 | 10 | 681.12 | 877.4188 | 6811.2 | 8774.1878
2.20 | PRÓPRIA | P-015 | CAIXA DE PASSAGEM EM ALVENARIA DE TIJOLOS MACIÇOS ESP. = 0,17M, DIM. INT. = 1.20 X 1.20 X 1.20M | UN | 1 | 2798.9231 | 3605.5727 | 2798.9231 | 3605.5727
2.21 | SINAPI | 97881 | CAIXA ENTERRADA ELÉTRICA RETANGULAR, EM CONCRETO PRÉ-MOLDADO, FUNDO COM BRITA, DIMENSÕES INTERNAS: 0,3X0,3X0,3 M. AF_12/2020 | UN | 3 | 125.0708 | 161.1162 | 375.2123 | 483.3485
2.22 | SINAPI | 96985 | HASTE DE ATERRAMENTO 5/8 PARA SPDA - FORNECIMENTO E INSTALAÇÃO. AF_12/2017 | UN | 3 | 83.2287 | 107.2153 | 249.6862 | 321.6458
2.23 | PRÓPRIA | P-016 | (ADEQUADO 1201006008 - AGESUL) CONECTOR GTDU, CABO X HASTE PARA CABO DE 50MM2 | UN | 3 | 43.108 | 55.5317 | 129.324 | 166.5952
2.24 | SINAPI | 96977 | CORDOALHA DE COBRE NU 50 MM², ENTERRADA, SEM ISOLADOR - FORNECIMENTO E INSTALAÇÃO. AF_12/2017 | M | 9 | 54.6058 | 70.3432 | 491.4524 | 633.0889
3 | SUBESTAÇÃO DE MEDIÇÃO, TRANSFORMAÇÃO E ABRIGO DOS INVERSORES | [7 empty] | 586580.5543
3.1 | PRÓPRIA | P-017 | (ADEQUADO 10292 - ORSE) TERMINAL POLIMÉRICO (MUFLA), CLASSE 36KV | UN | 3 | 1091.68 | 1406.3022 | 3275.04 | 4218.9065
3.2 | PRÓPRIA | P-018 | SUPORTE PARA MUFLA EM CANTONEIRA 2"X 3/16" COM 4 FUROS 5/8", INCLUSIVE FUNDO ANTICORROSIVO 2 DEMAOS | UN | 1 | 204.8985 | 263.9502 | 204.8985 | 263.9502
3.3 | COTAÇÃO | C-005 | CHAVE SECCIONADORA TRIPOLAR ABERTURA SEM CARGA 34KV 400A | UN | 3 | 5187.3706 | 6682.3708 | 15562.1119 | 20047.1125
3.4 | PRÓPRIA | P-019 | PUNHO DE MANOBRA COM BLOQUEIO KIRK | UN | 3 | 1304.535 | 1680.502 | 3913.605 | 5041.506
3.5 | PRÓPRIA | P-020 | PROLONGADOR PARA CHAVE SECCIONADORA 1000 MM COM MANCAL CURTO/LONGO | UN | 3 | 161.412 | 207.9309 | 484.236 | 623.7928
3.6 | COTAÇÃO | C-006 | HASTE DE INTERLIGAÇÃO DE PUNHO A SECCIONADORA, FORNECIMENTO E INSTALAÇÃO | UN | 3 | 169.6833 | 218.5861 | 509.05 | 655.7582
3.7 | PRÓPRIA | P-021 | CAIXA DE MEDIÇÃO PARA MEDIÇÃO MÉDIA TENSÃO 600X710MM PADRÃO ENERGISA | UN | 1 | 858.983 | 1106.5419 | 858.983 | 1106.5419
3.8 | COTAÇÃO | C-007 | TRANSFORMADOR DE POTENCIAL 36,2 KV / 1000VA | UN | 3 | 14158.1751 | 18238.5611 | 42474.5252 | 54715.6834
3.9 | PRÓPRIA | P-022 | DISJUNTOR, A VACUO 630A, MOD. MAF-15-630, CAPACIDADE 350MVA, COM PROTECAO DE CURTO, SOBRECARGA E FALTA DE FASE, PROTECAO SECUNDARIA DA BEGHIN OU SIMILAR | UN | 1 | 37402.44 | 48181.8232 | 37402.44 | 48181.8232
3.10 | COTAÇÃO | C-008 | RELÉ DE PROTEÇÃO SECUNDÁRIA, FABRICAÇÃO PEXTRON, MODELO URP 6000, MONTADO EM CAIXA METÁLICA DE DIMENSÃO DE 600X500X350(AXLXP) COM PINTURA ELETROSTÁTICA, LIGADO EM TENSÃO DE 115V, COM SINALIZAÇÃO DE LIGADO, DESLIGADO E MOLA CARREGADA, BOTÃO DE LIGA, DESLIGA E REGISTRO, NO-BREAK DE 1000VA, COM DPS 10KA(MÍNIMO), ENTRADA BIVOLT E SAÍDA BIVOLT, COM FONTE CAPACITIVA, COM DIPOSITIVO PARA SELO NA PORTA DO PAINEL, FORNECIMENTO E INSTALAÇÃO | UN | 1 | 24357.07 | 31376.7776 | 24357.07 | 31376.7776
3.11 | COTAÇÃO | C-009 | ISOLADOR PEDESTAL EPOXI 36,2 KV C/PRENSA FIO USO INTERNO | UN | 9 | 261.0235 | 336.2505 | 2349.2119 | 3026.2548
3.12 | PRÓPRIA | P-023 | TRANSFORMADOR A SECO DE 750 KVA, 60 HZ, AT 34,5KV, BT 600V | UN | 1 | 137151.3814 | 176678.4095 | 137151.3814 | 176678.4095
3.13 | COTAÇÃO | C-011 | TRANSFORMADOR CORRENTE 36,2 KV 200/5A 10B100 P/ PROTECAO NI70/170KV FTH-1,2%-TCA36 | UN | 3 | 3111.6993 | 4008.491 | 9335.0978 | 12025.473
3.14 | COTAÇÃO | C-012 | BUCHA DE PASSAGEM INTERNA/INTERNA 34,5KV 400A EPOXI FURO 125MM REF.1592 ALIEM | UN | 3 | 658.4066 | 848.1594 | 1975.2198 | 2544.4781
3.15 | COTAÇÃO | C-013 | CHAPA PARA FIXAÇÃO DE BUCHAS DE PASSAGEM, CHAPA 3/16 DIMENSÃO 1100X500MM, COM FURAÇÃO DE ENCAIXE E DE FIXAÇÃO, FORNECIMENTO E INSTALAÇÃO | UN | 1 | 412.9167 | 531.9193 | 412.9167 | 531.9193
3.16 | PRÓPRIA | P-024 | CAVALETE DE MEDIÇÃO MONTADO EM CANTONEIRA 38X38X4,76MM E CHAPAS DE FERRO 38X4,76MM, COM PARAFUSOS DE FIXAÇÃO E COMPONENTES | UN | 1 | 1767.74 | 2277.2027 | 1767.74 | 2277.2027
3.17 | COTAÇÃO | C-014 | PÁRA-RAIOS TIPO DISTRIBUIÇÃO POLIMÉRICO 35KV | UN | 3 | 509.6771 | 656.566 | 1529.0313 | 1969.6981
3.18 | PRÓPRIA | P-025 | VERGALHÃO DE COBRE ELETROLÍTICO, Ø1/4", 3M, COM ACESSÓRIOS E CONEXÕES | UN | 10 | 287.557 | 370.4309 | 2875.57 | 3704.3093
3.19 | PRÓPRIA | P-026 | QUADRO DE PROTEÇÃO COM TELA DE ARAME GALVANIZADO, ONDULADA, FIO 12 BWG, 1", FIXADA COM CANTONEIRAS EM AÇO | M2 | 10 | 299.68 | 386.0478 | 2996.8 | 3860.4778
3.20 | PRÓPRIA | P-027 | PERFILADO 38X38MM, GALVANIZADO A FOGO, PERFURADO, 3M, COM ACESSÓRIOS E CONEXÕES | UN | 1 | 57.455 | 74.0135 | 57.455 | 74.0135
3.21 | AGESUL | 1201008360 | CANALETA EM ALVENARIA (40X40)CM COM TAMPA ANTIDERRAPANTE, INCLUSIVE FUNDO ANTICORROSIVO | M | 13.8 | 552.5709 | 711.8219 | 7625.4788 | 9823.1418
3.22 | PRÓPRIA | P-028 | CONSTRUÇÃO DE ABRIGO PARA MEDIÇÃO, EM ALVENARIA | UN | 1 | 54253.318 | 69889.1242 | 54253.318 | 69889.1242
3.23 | SINAPI | 94216 | TELHAMENTO COM TELHA METÁLICA TERMOACÚSTICA E = 30 MM, COM ATÉ 2 ÁGUAS, INCLUSO IÇAMENTO. AF_07/2019 | M2 | 69.54 | 229.1261 | 295.1603 | 15933.4318 | 20525.4468
3.24 | SINAPI | 87620 | CONTRAPISO EM ARGAMASSA TRAÇO 1:4 (CIMENTO E AREIA), PREPARO MECÂNICO COM BETONEIRA 400 L, APLICADO EM ÁREAS SECAS SOBRE LAJE, ADERIDO, ACABAMENTO NÃO REFORÇADO, ESPESSURA 2CM. AF_07/2021 | M2 | 59 | 29.8914 | 38.5061 | 1763.5932 | 2271.8607
3.25 | SINAPI | 94994 | EXECUÇÃO DE PASSEIO (CALÇADA) OU PISO DE CONCRETO COM CONCRETO MOLDADO IN LOCO, FEITO EM OBRA, ACABAMENTO CONVENCIONAL, ESPESSURA 8 CM, ARMADO. AF_08/2022 | M2 | 59 | 96.4986 | 124.3096 | 5693.4199 | 7334.2636
3.26 | COTAÇÃO | C-015 | JANELA DE FERRO COM VENEZIANA, DIMENSÃO 0,80X0,50M, COM TELA DE PROTEÇÃO | UN | 59 | 888.93 | 1145.1196 | 52446.87 | 67562.0579
3.27 | COTAÇÃO | C-016 | JANELA DE FERRO COM VENEZIANA, DIMENSÃO 1,50X0,50M, COM TELA DE PROTEÇÃO. | UN | 1 | 785.86 | 1012.3449 | 785.86 | 1012.3449
3.28 | COTAÇÃO | C-017 | JANELA DE FERRO COM VENEZIANA E VIDRO FIXO DE 5MM,DIMENSÃO 1,50X0,80M, COM TELA DE PROTEÇÃO | UN | 1 | 573.42 | 738.6796 | 573.42 | 738.6796
3.29 | COTAÇÃO | C-018 | JANELA DE FERRO COM VENEZIANA, DIMENSÃO 2,00X0,50M, COM TELA DE PROTEÇÃO | UN | 5 | 637.56 | 821.3048 | 3187.8 | 4106.524
3.30 | COTAÇÃO | C-019 | JANELA DE FERRO COM VENEZIANA E VIDRO FIXO DE 5MM, DIMENSÃO 2,00X0,80M, COM TELA DE PROTEÇÃO | UN | 3 | 758.44 | 977.0224 | 2275.32 | 2931.0672
3.31 | SINAPI | 94807 | PORTA EM AÇO DE ABRIR TIPO VENEZIANA SEM GUARNIÇÃO, 87X210CM, FIXAÇÃO COM PARAFUSOS - FORNECIMENTO E INSTALAÇÃO. AF_12/2019 | UN | 3 | 656.1957 | 845.3113 | 1968.587 | 2535.9338
3.32 | PRÓPRIA | P-029 | CAIXA DE PASSAGEM EM ALVENARIA DE TIJOLOS MACIÇOS ESP. = 0,12M, DIM. INT. = 1.00 X 1.00 X 0,80M | UN | 1 | 1228.3946 | 1582.4179 | 1228.3946 | 1582.4179
3.33 | PRÓPRIA | P-015 | CAIXA DE PASSAGEM EM ALVENARIA DE TIJOLOS MACIÇOS ESP. = 0,17M, DIM. INT. = 1.20 X 1.20 X 1.20M | UN | 3 | 2798.9231 | 3605.5727 | 8396.7692 | 10816.7181
3.34 | COTAÇÃO | C-020 | TAMPA EM FERRO FUNDIDO, COM DISPOSITIVO DE SELO EM 4 PONTOS, PADRÃO DA CONCESSIONÁRIA ENERGISA,1070X870MM, FORNECIMENTO E INSTALAÇÃO | UN | 3 | 356.57 | 459.3335 | 1069.71 | 1378.0004
3.35 | COTAÇÃO | C-021 | SUBTAMPA GALVANIZADA CHAPA N° 12 COM DISPOSITIVO LACRE COM ALÇAS, 1070X870MM, FORNECIMENTO E INSTALAÇÃO | UN | 3 | 450.8567 | 580.7936 | 1352.57 | 1742.3807
3.36 | COTAÇÃO | C-022 | FAIXA DE ADVERTÊNCIA AMARELA COM DIZERES "CUIDADO CABO ELÉTRICO ABAIXO" LARGURA 150MM , FORNECIMENTO E INSTALAÇÃO | UN | 42 | 24.13 | 31.0843 | 1013.46 | 1305.5392
3.37 | PRÓPRIA | P-030 | PLACA DE ADVERTÊNCIA "NÃO MANOBRAR ESTA CHAVE COM CARGA" | UN | 3 | 34.464 | 44.3965 | 103.392 | 133.1896
3.38 | PRÓPRIA | P-031 | PLACA DE ADVERTÊNCIA "PERIGO DE MORTE ALTA TENSÃO" | UN | 4 | 34.464 | 44.3965 | 137.856 | 177.5861
3.39 | PRÓPRIA | P-032 | PLACA DE ADVERTENCIA EM PVC (20X30)CM, COM OS DIZERES: "RISCO DE CHOQUE ELÉTRICO GERAÇÃO PRÓPRIA" | UN | 1 | 34.464 | 44.3965 | 34.464 | 44.3965
3.40 | PRÓPRIA | P-033 | LUMINÁRIA DE EMERGÊNCIA 20W, FORNECIMENTO E INSTALAÇÃO | UN | 3 | 295.286 | 380.3874 | 885.858 | 1141.1623
3.41 | PRÓPRIA | P-034 | (ADEQUADO 8691 - ORSE) SIRENE DE ALCANCE - 1.500M, 100A/220V, COM ESTROBO | UN | 1 | 673.217 | 867.2381 | 673.217 | 867.2381
3.42 | SINAPI | 101907 | EXTINTOR DE INCÊNDIO PORTÁTIL COM CARGA DE CO2 DE 6 KG, CLASSE BC - FORNECIMENTO E INSTALAÇÃO. AF_10/2020_PE | UN | 1 | 843.9372 | 1087.1599 | 843.9372 | 1087.1599
3.43 | COTAÇÃO | C-023 | TAPETE ISOLANTE 36KV 1,00X1,00M | UN | 3 | 632.8 | 815.173 | 1898.4 | 2445.5189
3.44 | COTAÇÃO | C-024 | LUVA DE BORRACHA ISOLAÇÃO 36KV, CLASSE 4 | PAR | 1 | 1639.105 | 2111.4951 | 1639.105 | 2111.4951
3.45 | PRÓPRIA | P-035 | CAIXA DE MADEIRA TIPO PORTA-LUVAS PARA ABRIGO DE LUVAS ISOLANTES | UN | 1 | 72.3635 | 93.2187 | 72.3635 | 93.2187
4 | INSTALAÇÕES ELÉTRICAS DA SUBESTAÇÃO | [7 empty] | 49331.8647
4.1 | COTAÇÃO | C-025 | QUADRO DE COMANDO 1500X1200X350MM COM PLACA LARANJA COM BARRAMENTO 1600A E BARRAMENTOS NEUTRO E TERRA, FORNECIMENTO E INSTALAÇÃO | UN | 1 | 9098.1767 | 11720.2712 | 9098.1767 | 11720.2712
4.2 | SINAPI | 97608 | LUMINÁRIA ARANDELA TIPO TARTARUGA, COM GRADE, DE SOBREPOR, COM 1 LÂMPADA FLUORESCENTE DE 15 W, SEM REATOR - FORNECIMENTO E INSTALAÇÃO. AF_02/2020 | UN | 1 | 149.2785 | 192.3006 | 149.2785 | 192.3006
4.3 | PRÓPRIA | P-036 | LUMINÁRIA HERMÉTICA, LÂMPADA LED 2X32W, 220V | UN | 4 | 473.015 | 609.3379 | 1892.06 | 2437.3517
4.4 | SINAPI | 95801 | CONDULETE DE ALUMÍNIO, TIPO X, PARA ELETRODUTO DE AÇO GALVANIZADO DN 20 MM (3/4''), APARENTE - FORNECIMENTO E INSTALAÇÃO. AF_10/2022 | UN | 9 | 32.0805 | 41.3261 | 288.7246 | 371.935
4.5 | PRÓPRIA | P-037 | CONDULETE DE ALUMÍNIO, TIPO X, PARA ELETRODUTO DE AÇO GALVANIZADO DN 20 MM (3/4''), APARENTE - 1 MÓDULO - INTERRUPTOR SIMPLES | UN | 1 | 58.2605 | 75.0512 | 58.2605 | 75.0512
4.6 | PRÓPRIA | P-038 | CONDULETE DE ALUMÍNIO, TIPO X, PARA ELETRODUTO DE AÇO GALVANIZADO DN 20 MM (3/4''), APARENTE - 2 MÓDULOS - INTERRUPTOR SIMPLES E 1 TOMADA DE EMBUTIR 2P+T 10A | UN | 2 | 65.6605 | 84.5839 | 131.321 | 169.1677
4.7 | PRÓPRIA | P-039 | ELETRODUTO GALVANIZADO A FOGO PESADO Ø3/4", COM ACESSÓRIOS E CONEXÕES | M | 28 | 37.302 | 48.0524 | 1044.456 | 1345.4682
4.8 | SINAPI | 91926 | CABO DE COBRE FLEXÍVEL ISOLADO, 2,5 MM², ANTI-CHAMA 450/750 V, PARA CIRCUITOS TERMINAIS - FORNECIMENTO E INSTALAÇÃO. AF_12/2015 | M | 90 | 3.936 | 5.0704 | 354.2427 | 456.3354
4.9 | SINAPI | 93653 | DISJUNTOR MONOPOLAR TIPO DIN, CORRENTE NOMINAL DE 20A - FORNECIMENTO E INSTALAÇÃO. AF_10/2020 | UN | 1 | 13.4002 | 17.2621 | 13.4002 | 17.2621
4.10 | PRÓPRIA | P-040 | DISJUNTOR TERMOMAGNÉTICO TRIPOLAR , CORRENTE NOMINAL DE 150A - FORNECIMENTO E INSTALAÇÃO. AF_10/2020 | UN | 4 | 527.7028 | 679.7868 | 2110.8114 | 2719.1472
4.11 | PRÓPRIA | P-041 | DISJUNTOR EM CAIXA MOLDADA, TÉRMICO E MAGNÉTICO AJUSTÁVEIS, TRIPOLAR 1250/690 V, FAIXA DE AJUSTE DE 800 ATÉ 1250 A | UN | 1 | 11310.57 | 14570.2763 | 11310.57 | 14570.2763
4.12 | PRÓPRIA | P-042 | DISPOSITIVO DE PROTEÇÃO CONTRA SURTO DE TENSÃO DPS 40/20KA - 175V CLASSE II | UN | 4 | 80.843 | 104.142 | 323.372 | 416.5678
4.13 | SINAPI | 92986 | CABO DE COBRE FLEXÍVEL ISOLADO, 35 MM², ANTI-CHAMA 0,6/1,0 KV, PARA REDE ENTERRADA DE DISTRIBUIÇÃO DE ENERGIA ELÉTRICA - FORNECIMENTO E INSTALAÇÃO. AF_12/2021 | M | 70 | 33.186 | 42.7502 | 2323.0213 | 2992.516
4.14 | SINAPI | 92988 | CABO DE COBRE FLEXÍVEL ISOLADO, 50 MM², ANTI-CHAMA 0,6/1,0 KV, PARA REDE ENTERRADA DE DISTRIBUIÇÃO DE ENERGIA ELÉTRICA - FORNECIMENTO E INSTALAÇÃO. AF_12/2021 | M | 100 | 48.1931 | 62.0823 | 4819.308 | 6208.2326
4.15 | SINAPI | 92996 | CABO DE COBRE FLEXÍVEL ISOLADO, 150 MM², ANTI-CHAMA 0,6/1,0 KV, PARA REDE ENTERRADA DE DISTRIBUIÇÃO DE ENERGIA ELÉTRICA - FORNECIMENTO E INSTALAÇÃO. AF_12/2021 | M | 30 | 135.7282 | 174.845 | 4071.8451 | 5245.3509
4.16 | PRÓPRIA | P-043 | TERMINAL DE COMPRESSÃO PARA CABO DE 150 MM2 - FORNECIMENTO E INSTALAÇÃO | UN | 15 | 20.4229 | 26.3087 | 306.3428 | 394.6307
5 | CFTV | [7 empty] | 71620.3997
5.1 | EMOP | 18.037.0100-A | CENTRAL DE GRAVACAO DIGITAL DE CFTV PARA 16 CANAIS.FORNECIME NTO | UN | 1 | 788.92 | 1016.2867 | 788.92 | 1016.2867
5.2 | PRÓPRIA | P-044 | ARMÁRIO DE SUPORTE DE PAREDE PARA SERVIDOR – RACK 12U | UN | 1 | 504.3244 | 649.6707 | 504.3244 | 649.6707
5.3 | SEINFRA | C4181 | MÓDULO PARA COMUNICAÇÃO EM REDE RS 485 PROTOCOLO MODBUS RTU | UN | 1 | 2293.86 | 2954.9505 | 2293.86 | 2954.9505
5.4 | COTAÇÃO | C-026 | RELÉ WIFI MINI INTERRUPTOR, FORNECIMENTO E INSTALAÇÃO | UN | 1 | 234.8033 | 302.4737 | 234.8033 | 302.4737
5.5 | PRÓPRIA | P-045 | NOBREAK COMPACT SENOIDAL 1.2KVA PROTEÇÃO CONTRA SOBRECARGA, CURTO-CIRCUITO E SURTOS DE TENSÃO | UN | 1 | 793.242 | 1021.8543 | 793.242 | 1021.8543
5.6 | ORSE | 7866 | SWITCH 16 PORTAS 10/100 MBPS - FORNECIMENTO | UN | 1 | 251.57 | 324.0725 | 251.57 | 324.0725
5.7 | PRÓPRIA | P-046 | CABO DE COBRE ISOLADO HEPR(XLPE), RIGIDO, 16MM², 1KV / 90°C | M | 434 | 20.9385 | 26.973 | 9087.309 | 11706.2715
5.8 | PRÓPRIA | P-047 | CABO ELÉTRICO TRANÇADO PARA CFTV - FORNECIMENTO E INSTALAÇÃO | M | 434 | 8.2796 | 10.6658 | 3593.3464 | 4628.9488
5.9 | SINAPI | 91860 | ELETRODUTO FLEXÍVEL CORRUGADO, PEAD, DN 40 MM (1 1/4"), PARA CIRCUITOS TERMINAIS, INSTALADO EM PAREDE - FORNECIMENTO E INSTALAÇÃO. AF_03/2023 | M | 434 | 11.9615 | 15.4088 | 5191.2823 | 6687.4099
5.10 | PRÓPRIA | P-048 | POSTE GALVANIZADO COM 5M PARA INSTALAÇÃO DE CÂMERA DE SEGURANÇA | UN | 12 | 420.8193 | 542.0994 | 5049.8314 | 6505.1928
5.11 | PRÓPRIA | P-049 | TOMADA 2P+T 10A SOBREPOR, 250V INCLUSO CONDULETE TIPO X | UN | 12 | 583.4966 | 751.6603 | 7001.9587 | 9019.9232
5.12 | PRÓPRIA | P-050 | CAMERA EXTERNA | UN | 12 | 510.64 | 657.8064 | 6127.68 | 7893.6774
5.13 | PRÓPRIA | P-051 | REFLETOR SLIM LED 150W DE POTÊNCIA, BRANCO FRIO, 6500K, AUTOVOLT | UN | 12 | 476.676 | 614.054 | 5720.112 | 7368.6483
5.14 | PRÓPRIA | P-052 | RELÉ FOTOELÉTRICO PARA COMANDO DE ILUMINAÇÃO EXTERNA 1000 W - FORNECIMENTO E INSTALAÇÃO. AF_08/2020 | UN | 12 | 118.78 | 153.0124 | 1425.36 | 1836.1488
5.15 | PRÓPRIA | P-049 | TOMADA 2P+T 10A SOBREPOR, 250V INCLUSO CONDULETE TIPO X | UN | 12 | 583.4716 | 751.6282 | 7001.6598 | 9019.5381
5.16 | PRÓPRIA | P-053 | CAIXA DE PASSAGEM HERMÉTICA 20X20X15CM E ACESSÓRIOS, FORNECIMENTO E INSTALAÇÃO | UN | 12 | 44.334 | 57.1111 | 532.008 | 685.3327
6 | ÁREA EXTERNA | [7 empty] | 592612.1821
6.1 | SINAPI | 96624 | LASTRO COM MATERIAL GRANULAR (PEDRA BRITADA N.2), APLICADO EM PISOS OU LAJES SOBRE SOLO, ESPESSURA DE *10 CM*. AF_08/2017 | M3 | 1265.13 | 138.0855 | 177.8817 | 174696.058 | 225043.4619
6.2 | PRÓPRIA | P-054 | PORTÃO EM FERRO, EM TUBO DE AÇO GALVANIZADO 2" E TELA, COM UMA OU DUAS FOLHAS DE ABRIR. | M2 | 9 | 828.4079 | 1067.1551 | 7455.6713 | 9604.3957
6.3 | SINAPI | 100704 | PORTA CADEADO ZINCADO OXIDADO PRETO COM CADEADO DE AÇO INOX, LARGURA DE *50* MM. AF_12/2019 | UN | 6 | 64.1297 | 82.6118 | 384.778 | 495.671
6.4 | SBC | 090432 | CERCA COM MOURAO CONCRETO INCL.BALDRAME,ALTURA 2,8M TELA 12 | M | 450 | 319.822 | 411.9946 | 143919.882 | 185397.592
6.5 | SINAPI | 34348 | CONCERTINA CLIPADA (DUPLA) EM ACO GALVANIZADO DE ALTA RESISTENCIA, COM ESPIRAL DE 300 MM, D = 2,76 MM | M | 450 | 22.06 | 28.4177 | 9927 | 12787.9614
6.6 | PRÓPRIA | P-051 | REFLETOR SLIM LED 150W DE POTÊNCIA, BRANCO FRIO, 6500K, AUTOVOLT | UN | 12 | 267.556 | 344.6656 | 3210.672 | 4135.9877
6.7 | PRÓPRIA | P-052 | RELÉ FOTOELÉTRICO PARA COMANDO DE ILUMINAÇÃO EXTERNA 1000 W - FORNECIMENTO E INSTALAÇÃO. AF_08/2020 | UN | 12 | 118.78 | 153.0124 | 1425.36 | 1836.1488
6.8 | PRÓPRIA | P-055 | ELETRODUTO GALVANIZADO A FOGO PESADO Ø1", COM ACESSÓRIOS E CONEXÕES | M | 60 | 37.302 | 48.0524 | 2238.12 | 2883.1462
6.9 | SINAPI | 97881 | CAIXA ENTERRADA ELÉTRICA RETANGULAR, EM CONCRETO PRÉ-MOLDADO, FUNDO COM BRITA, DIMENSÕES INTERNAS: 0,3X0,3X0,3 M. AF_12/2020 | UN | 46 | 125.0708 | 161.1162 | 5753.2557 | 7411.3439
6.10 | SINAPI | 96985 | HASTE DE ATERRAMENTO 5/8 PARA SPDA - FORNECIMENTO E INSTALAÇÃO. AF_12/2017 | UN | 46 | 83.2287 | 107.2153 | 3828.5218 | 4931.9017
6.11 | AGESUL | 1201006008 | CONECTOR GTDU, CABO X HASTE PARA CABO DE 50MM2 | UN | 46 | 43.108 | 55.5317 | 1982.968 | 2554.4594
6.12 | SINAPI | 96977 | CORDOALHA DE COBRE NU 50 MM², ENTERRADA, SEM ISOLADOR - FORNECIMENTO E INSTALAÇÃO. AF_12/2017 | M | 450 | 54.6058 | 70.3432 | 24572.6181 | 31654.4466
6.13 | PRÓPRIA | P-026 | (ADEQUADO 98463 - SINAPI) TERMINAL MINICAPTOR AÉREO, ALTURA DE 300MM | UN | 12 | 40.1195 | 51.6819 | 481.434 | 620.1832
6.14 | SINAPI | 93358 | ESCAVAÇÃO MANUAL DE VALA COM PROFUNDIDADE MENOR OU IGUAL A 1,30 M. AF_02/2021 | M3 | 67.5 | 67.4102 | 86.8379 | 4550.1912 | 5861.5563
6.15 | PRÓPRIA | P-015 | CAIXA DE PASSAGEM EM ALVENARIA DE TIJOLOS MACIÇOS ESP. = 0,17M, DIM. INT. = 1.20 X 1.20 X 1.20M | UN | 4 | 2798.9231 | 3605.5727 | 11195.6923 | 14422.2908
6.16 | SINAPI | 97668 | ELETRODUTO FLEXÍVEL CORRUGADO, PEAD, DN 63 (2"), PARA REDE ENTERRADA DE DISTRIBUIÇÃO DE ENERGIA ELÉTRICA - FORNECIMENTO E INSTALAÇÃO. AF_12/2021 | M | 116 | 12.6347 | 16.2761 | 1465.6287 | 1888.0229
6.17 | SINAPI | 97669 | ELETRODUTO FLEXÍVEL CORRUGADO, PEAD, DN 90 (3"), PARA REDE ENTERRADA DE DISTRIBUIÇÃO DE ENERGIA ELÉTRICA - FORNECIMENTO E INSTALAÇÃO. AF_12/2021 | M | 114 | 18.5085 | 23.8426 | 2109.9638 | 2718.0553
6.18 | SINAPI | 102666 | DRENO SUBSUPERFICIAL (SEÇÃO 0,40 X 0,40 M), COM TUBO DE PEAD CORRUGADO PERFURADO, DN 100 MM, ENCHIMENTO COM BRITA, ENVOLVIDO COM MANTA GEOTÊXTIL. AF_07/2021 | M | 400 | 70.2725 | 90.5251 | 28109.016 | 36210.0344
6.19 | SINAPI | 102669 | DRENO SUBSUPERFICIAL (SEÇÃO 0,40 X 0,40 M), COM TUBO DE CONCRETO SIMPLES POROSO, DN 200 MM, ENCHIMENTO COM BRITA, ENVOLVIDO COM MANTA GEOTÊXTIL. AF_07/2021 | M | 175 | 97.3358 | 125.3879 | 17033.7573 | 21942.8862
6.20 | PRÓPRIA | P-059 | (ADEQUADO 99251 - SINAPI) CAIXA ENTERRADA HIDRÁULICA RETANGULAR EM ALVENARIA COM TIJOLOS CERÂMICOS MACIÇOS, DIMENSÕES INTERNAS: 0,4X0,4X0,4 M PARA REDE DE DRENAGEM. AF_12/2020 | UN | 8 | 305.7584 | 393.878 | 2446.0672 | 3151.0238
6.21 | PRÓPRIA | P-057 | CAIXA RETANGULAR, EM ALVENARIA COM BLOCOS DE CONCRETO, DIMENSÕES INTERNAS: 0,8 X 1,4 X H=3,0 M, ÁREA DE INFILTRAÇÃO: 13,2 M² (PARA 5 CONTRIBUINTES). AF_12/2020 | UN | 1 | 2386.4298 | 3074.1988 | 2386.4298 | 3074.1988
6.22 | PRÓPRIA | P-060 | (ADEQUADO 102991 - SINAPI) CANALETA MEIA CANA PRÉ-MOLDADA DE CONCRETO (D = 40 CM) - FORNECIMENTO E INSTALAÇÃO. AF_08/2021 | M | 90 | 56.3186 | 72.5496 | 5068.6703 | 6529.4611
6.23 | SINAPI | 97955 | CAIXA COM GRELHA DUPLA RETANGULAR, EM ALVENARIA COM BLOCOS DE CONCRETO, DIMENSÕES INTERNAS: 0,5X2,2X1 M. AF_12/2020 | UN | 2 | 2894.7186 | 3728.9765 | 5789.4371 | 7457.9529
7 | SISTEMA GERADOR FOTOVOLTAICO | [7 empty] | 2055005.4309
7.1 | COTAÇÃO | C-028 | SISTEMA GERADOR FOTOVOLTAICO DE 660 KWP / 500 KW COMPOSTA POR: MÓDULOS FOTOVOLTAICOS; INVERSORES; ESTRUTURAS DE SUPORTE E SUAS PARTES E PEÇAS; CABEAMENTO FOTOVOLTAICO; CONECTORES ELÉTRICOS; DISPOSITIVOS DE PROTEÇÃO E; PAINEL DE CONTROLE E; SISTEMA DE GESTÃO E MONITORAMENTO REMOTO | KIT | 1 | 1595253.4008 | 2055005.4309 | 1595253.4008 | 2055005.4309
| TOTAL GERAL (CA / CC) COM BDI | [7 empty] | 3503121.6

## Composicao Unitaria
COMPOSIÇÃO UNITÁRIA
- |  | CÓDIGO | BANCO | DESCRIÇÃO | UNIDADE | QUANTIDADE | VALOR UNIT | VALOR TOTAL
| 1 | SERVIÇOS PRELIMINARES
1 | 1.1 | 103689 | SINAPI | FORNECIMENTO E INSTALAÇÃO DE PLACA DE OBRA COM CHAPA GALVANIZADA E ESTRUTURA DE MADEIRA. AF_03/2022_PS | M2 | 1 | 301.0749 | 301.0749
0 |  | 4509 | SINAPI | SARRAFO *2,5 X 10* CM EM PINUS, MISTA OU EQUIVALENTE DA REGIAO - BRUTA | M | 3.2083 | 3.92 | 12.5765
0 |  | 4813 | SINAPI | PLACA DE OBRA (PARA CONSTRUCAO CIVIL) EM CHAPA GALVANIZADA *N. 22*, ADESIVADA, DE *2,4 X 1,2* M (SEM POSTES PARA FIXACAO) | M2 | 1 | 250 | 250
0 |  | 5065 | SINAPI | PREGO DE ACO POLIDO COM CABECA 10 X 10 (7/8 X 17) | KG | 0.0113 | 42.38 | 0.47889
0 |  | 5069 | SINAPI | PREGO DE ACO POLIDO COM CABECA 17 X 27 (2 1/2 X 11) | KG | 0.0132 | 22.71 | 0.29977
0 |  | 88262 | SINAPI | CARPINTEIRO DE FORMAS COM ENCARGOS COMPLEMENTARES | H | 0.3729 | 20.82 | 7.7638
0 |  | 88316 | SINAPI | SERVENTE COM ENCARGOS COMPLEMENTARES | H | 1.1186 | 17.04 | 19.0609
0 |  | 102234 | SINAPI | PINTURA IMUNIZANTE PARA MADEIRA, 2 DEMÃOS. AF_01/2021 | M2 | 0.5 | 21.79 | 10.895
1 | 1.2 | P-001 | PRÓPRIA | EQUIPE DE TOPOGRAFIA PARA TRABALHOS DE CAMPO E ESCRITÓRIO, DIÁRIA INCLUINDO TRANSPORTE | DIA | 1 | 526.2053 | 526.2053
0 |  | 4415 | ORSE | VEÍCULO LEVE | H | 8 | 13.18 | 105.44
0 |  | 101389 | SINAPI | AUXILIAR DE TOPÓGRAFO COM ENCARGOS COMPLEMENTARES | MES | 0.0909 | 1902.11 | 172.9018
0 |  | 94296 | SINAPI | TOPOGRAFO COM ENCARGOS COMPLEMENTARES | MES | 0.0455 | 3774.11 | 171.722
0 |  | 9811 | ORSE | MICRO COMPUTADOR COM DE MONITOR 19", SOFTWARE E PLOTER | MES | 0.0114 | 870 | 9.918
0 |  | 14094 | ORSE | ESTAÇÃO TOTAL ELETRÔNICA COM ALCANCE MÁXIMO DE 3.000 M - SICRO | CHP | 8 | 4.6 | 36.8
0 |  | 93561 | SINAPI | DESENHISTA PROJETISTA COM ENCARGOS COMPLEMENTARES | MES | 0.0114 | 2581.01 | 29.4235
1 | 1.3 | 98525 | SINAPI | LIMPEZA MECANIZADA DE CAMADA VEGETAL, VEGETAÇÃO E PEQUENAS ÁRVORES (DIÂMETRO DE TRONCO MENOR QUE 0,20 M), COM TRATOR DE ESTEIRAS.AF_05/2018 | M2 | 1 | 0.36854 | 0.36854
0 |  | 88316 | SINAPI | SERVENTE COM ENCARGOS COMPLEMENTARES | H | 0.003 | 17.04 | 0.05112
0 |  | 88441 | SINAPI | JARDINEIRO COM ENCARGOS COMPLEMENTARES | H | 0.003 | 18.4 | 0.0552
0 |  | 89031 | SINAPI | TRATOR DE ESTEIRAS, POTÊNCIA 100 HP, PESO OPERACIONAL 9,4 T, COM LÂMINA 2,19 M3 - CHI DIURNO. AF_06/2014 | CHI | 0.0024 | 62.86 | 0.15086
0 |  | 89032 | SINAPI | TRATOR DE ESTEIRAS, POTÊNCIA 100 HP, PESO OPERACIONAL 9,4 T, COM LÂMINA 2,19 M3 - CHP DIURNO. AF_06/2014 | CHP | 0.0006 | 185.59 | 0.11135
1 | 1.4 | 98504 | SINAPI | PLANTIO DE GRAMA BATATAIS EM PLACAS. AF_05/2018 | M2 | 1 | 9.5545 | 9.5545
0 |  | 3324 | SINAPI | GRAMA BATATAIS EM PLACAS, SEM PLANTIO | M2 | 1 | 6.17 | 6.17
0 |  | 88316 | SINAPI | SERVENTE COM ENCARGOS COMPLEMENTARES | H | 0.1564 | 17.04 | 2.6651
0 |  | 88441 | SINAPI | JARDINEIRO COM ENCARGOS COMPLEMENTARES | H | 0.0391 | 18.4 | 0.71944
1 | 1.5 | P-058 | PRÓPRIA | ATERRO MECANIZADO COM TRATOR DE ESTEIRA, INCLUSIVE COMPACTAÇÃO (MÃO DE OBRA, CAMINHÃO PIPA E ROLO) | M3 | 1 | 3.4558 | 3.4558
0 |  | 2458 | ORSE | CAMINHAO TANQUE (PIPA)10000 L (M. BENZ - 2423 K - 184,0 HP OU EQUIVALENTE) | H | 0.008 | 77.84 | 0.62272
0 |  | 2501 | ORSE | TRATOR ESTEIRA (CAT - D6M - XL - 163-6A NACIONAL 140,0 HP OU EQUIVALENTE) | H | 0.008 | 196.71 | 1.5737
0 |  | 4246 | ORSE | ALUGUEL DE ROLO COMPACTADOR DYNAPAC CA- 250P PÉ DE CARNEIRO AUTOP. 11,25 T VIBRAT | H | 0.008 | 108.44 | 0.86752
0 |  | 88316 | SINAPI | SERVENTE COM ENCARGOS COMPLEMENTARES | H | 0.023 | 17.04 | 0.39192
1 | 1.6 | 101116 | SINAPI | ESCAVAÇÃO HORIZONTAL EM SOLO DE 1A CATEGORIA COM TRATOR DE ESTEIRAS (170HP/LÂMINA: 5,20M3). AF_07/2020 | M3 | 1 | 1.8219 | 1.8219
0 |  | 5847 | SINAPI | TRATOR DE ESTEIRAS, POTÊNCIA 170 HP, PESO OPERACIONAL 19 T, CAÇAMBA 5,2 M3 - CHP DIURNO. AF_06/2014 | CHP | 0.0048 | 219.29 | 1.0526
0 |  | 5849 | SINAPI | TRATOR DE ESTEIRAS, POTÊNCIA 170 HP, PESO OPERACIONAL 19 T, CAÇAMBA 5,2 M3 - CHI DIURNO. AF_06/2014 | CHI | 0.0082 | 66.6 | 0.54612
0 |  | 88316 | SINAPI | SERVENTE COM ENCARGOS COMPLEMENTARES | H | 0.0131 | 17.04 | 0.22322
1 | 1.7 | 96386 | SINAPI | EXECUÇÃO E COMPACTAÇÃO DE ATERRO COM SOLO PREDOMINANTEMENTE ARENOSO - EXCLUSIVE SOLO, ESCAVAÇÃO, CARGA E TRANSPORTE. AF_11/2019 | M3 | 1 | 7.597 | 7.597
0 |  | 5901 | SINAPI | CAMINHÃO PIPA 10.000 L TRUCADO, PESO BRUTO TOTAL 23.000 KG, CARGA ÚTIL MÁXIMA 15.935 KG, DISTÂNCIA ENTRE EIXOS 4,8 M, POTÊNCIA 230 CV, INCLUSIVE TANQUE DE AÇO PARA TRANSPORTE DE ÁGUA - CHP DIURNO. AF_06/2014 | CHP | 0.004 | 276.51 | 1.106
0 |  | 5903 | SINAPI | CAMINHÃO PIPA 10.000 L TRUCADO, PESO BRUTO TOTAL 23.000 KG, CARGA ÚTIL MÁXIMA 15.935 KG, DISTÂNCIA ENTRE EIXOS 4,8 M, POTÊNCIA 230 CV, INCLUSIVE TANQUE DE AÇO PARA TRANSPORTE DE ÁGUA - CHI DIURNO. AF_06/2014 | CHI | 0.016 | 61.01 | 0.97616
0 |  | 5932 | SINAPI | MOTONIVELADORA POTÊNCIA BÁSICA LÍQUIDA (PRIMEIRA MARCHA) 125 HP, PESO BRUTO 13032 KG, LARGURA DA LÂMINA DE 3,7 M - CHP DIURNO. AF_06/2014 | CHP | 0.006 | 232.45 | 1.3947
0 |  | 5934 | SINAPI | MOTONIVELADORA POTÊNCIA BÁSICA LÍQUIDA (PRIMEIRA MARCHA) 125 HP, PESO BRUTO 13032 KG, LARGURA DA LÂMINA DE 3,7 M - CHI DIURNO. AF_06/2014 | CHI | 0.015 | 85.07 | 1.276
0 |  | 88316 | SINAPI | SERVENTE COM ENCARGOS COMPLEMENTARES | H | 0.021 | 17.04 | 0.35784
0 |  | 96463 | SINAPI | ROLO COMPACTADOR DE PNEUS, ESTATICO, PRESSAO VARIAVEL, POTENCIA 110 HP, PESO SEM/COM LASTRO 10,8/27 T, LARGURA DE ROLAGEM 2,30 M - CHP DIURNO. AF_06/2017 | CHP | 0.003 | 200.62 | 0.60186
0 |  | 96464 | SINAPI | ROLO COMPACTADOR DE PNEUS, ESTATICO, PRESSAO VARIAVEL, POTENCIA 110 HP, PESO SEM/COM LASTRO 10,8/27 T, LARGURA DE ROLAGEM 2,30 M - CHI DIURNO. AF_06/2017 | CHI | 0.023 | 81.93 | 1.8844
| 2 | ENTRADA DE ENERGIA E MEDIÇÃO
1 | 2.1 | P-002 | PRÓPRIA | POSTE DE CONCRETO DT, 11 METROS, CARGA NOMINAL 600 DAN | UN | 1 | 2662.3309 | 2662.3309
0 |  | 5928 | SINAPI | GUINDAUTO HIDRÁULICO, CAPACIDADE MÁXIMA DE CARGA 6200 KG, MOMENTO MÁXIMO DE CARGA 11,7 TM, ALCANCE MÁXIMO HORIZONTAL 9,70 M, INCLUSIVE CAMINHÃO TOCO PBT 16.000 KG, POTÊNCIA DE 189 CV - CHP DIURNO. AF_06/2014 | CHP | 0.079 | 274.69 | 21.7005
0 |  | 88247 | SINAPI | AUXILIAR DE ELETRICISTA COM ENCARGOS COMPLEMENTARES | H | 2.815 | 19.87 | 55.934
0 |  | 88264 | SINAPI | ELETRICISTA COM ENCARGOS COMPLEMENTARES | H | 9.148 | 23.27 | 212.874
0 |  | 94962 | SINAPI | CONCRETO MAGRO PARA LASTRO, TRAÇO 1:4,5:4,5 (EM MASSA SECA DE CIMENTO/ AREIA MÉDIA/ BRITA 1) - PREPARO MECÂNICO COM BETONEIRA 400 L. AF_05/2021 | M3 | 0.803 | 382.78 | 307.3723
0 |  | 863 | SINAPI | CABO DE COBRE NU 35 MM2 MEIO-DURO | M | 11 | 39.05 | 429.55
0 |  | 41204 | SINAPI | POSTE DE CONCRETO ARMADO DE SECAO DUPLO T, EXTENSAO DE 11,00 M, RESISTENCIA DE 600 DAN, TIPO B | UN | 1 | 1634.9 | 1634.9
1 | 2.2 | P-003 | PRÓPRIA | CRUZETA DE POLIMÉRICA 90X110X240MM | UN | 1 | 306.3044 | 306.3044
0 |  | 88264 | SINAPI | ELETRICISTA COM ENCARGOS COMPLEMENTARES | H | 0.46 | 23.27 | 10.7042
0 |  | 88247 | SINAPI | AUXILIAR DE ELETRICISTA COM ENCARGOS COMPLEMENTARES | H | 0.46 | 19.87 | 9.1402
0 |  | 3692 | AGETOP CIVIL | CRUZETA POLIMÉRICA 90X112X2400 MM E ACESSÓRIOS | UN | 1 | 219.14 | 219.14
0 |  | 2904 | ORSE | FORNECIMENTO DE MÃO FRANCESA PLANA 619MM | UN | 1 | 9.09 | 9.09
0 |  | 2917 | ORSE | FORNECIMENTO DE PARAFUSO CABEÇA QUADRADA 16 X 400MM | UN | 1 | 24.1 | 24.1
0 |  | 2915 | ORSE | FORNECIMENTO DE PARAFUSO CABEÇA QUADRADA 16 X 300MM | UN | 1 | 15.09 | 15.09
0 |  | 2914 | ORSE | FORNECIMENTO DE PARAFUSO CABEÇA QUADRADA 16 X 250MM | UN | 1 | 15.1 | 15.1
0 |  | 2844 | ORSE | FORNECIMENTO DE ARRUELA QUADRADA 38 MM C/ FURO 18 MM | UN | 1 | 1.18 | 1.18
0 |  | 4130 | ORSE | PORCA QUADRADA ROSCA DN 16 MM, FORNECIMENTO | UN | 1 | 2.76 | 2.76
1 |  | P-004 | PRÓPRIA | ESPAÇADOR LOSANGULAR NINJA PARA CABO COBERTO 50MM² | UN | 1 | 45.456 | 45.456
0 |  | 88264 | SINAPI | ELETRICISTA COM ENCARGOS COMPLEMENTARES | H | 0.4 | 23.27 | 9.308
0 |  | 88247 | SINAPI | AUXILIAR DE ELETRICISTA COM ENCARGOS COMPLEMENTARES | H | 0.4 | 19.87 | 7.948
0 |  | 6603 | AGESUL | ESPACADOR LOSANGULAR 15 KV - 50MM2 | UN | 1 | 28.2 | 28.2
1 | 2.3 | P-005 | PRÓPRIA | BRAÇO SUPORTE TIPO C COM CANTONEIRA AUXILIAR, FORNECIMENTO E INSTALAÇÃO | UN | 1.1 | 256.0502 | 281.6552
0 |  | 88264 | SINAPI | ELETRICISTA COM ENCARGOS COMPLEMENTARES | H | 0.344 | 23.27 | 8.0049
0 |  | 88247 | SINAPI | AUXILIAR DE ELETRICISTA COM ENCARGOS COMPLEMENTARES | H | 0.344 | 19.87 | 6.8353
0 |  | 1201008430 | AGESUL | BRAÇO SUPORTE TIPO C | UN | 1 | 232.95 | 232.95
0 |  | 4777 | SINAPI | CANTONEIRA ACO ABAS IGUAIS (QUALQUER BITOLA), ESPESSURA ENTRE 1/8" E 1/4" | KG | 1 | 8.26 | 8.26
1 | 2.4 | P-006 | PRÓPRIA | ISOLADOR SUSP. POLIMÉRICO 36KV | UN | 1 | 75 | 75
1 | 2.5 | 2953 | ORSE | FORNECIMENTO DE SAPATILHA P/ CABO DE AÇO ATÉ 9,5MM | UN | 1 | 2.95 | 2.95
1 | 2.6 | 2833 | ORSE | FORNECIMENTO DE ALÇA PREFORMADA PARA ESTAI 9,5MM MR | UN | 1 | 14 | 14
1 | 2.7 | P-007 | PRÓPRIA | MANILHA SAPATILHA | UN | 1 | 23.7928 | 23.7928
0 |  | 88264 | SINAPI | ELETRICISTA COM ENCARGOS COMPLEMENTARES | H | 0.02 | 23.27 | 0.4654
0 |  | 88247 | SINAPI | AUXILIAR DE ELETRICISTA COM ENCARGOS COMPLEMENTARES | H | 0.02 | 19.87 | 0.3974
0 |  | 7018 | AGESUL | MANILHA SAPATILHA | UN | 1 | 22.93 | 22.93
1 | 2.8 | P-008 | PRÓPRIA | GRAMPO DE ANCORAGEM PARA CABO COBERTO | UN | 1 | 52.766 | 52.766
0 |  | 88264 | SINAPI | ELETRICISTA COM ENCARGOS COMPLEMENTARES | H | 0.4 | 23.27 | 9.308
0 |  | 88247 | SINAPI | AUXILIAR DE ELETRICISTA COM ENCARGOS COMPLEMENTARES | H | 0.4 | 19.87 | 7.948
0 |  | 3957 | AGETOP CIVIL | GRAMPO DE ANCORAGEM POLIMÉRICO | UN | 1 | 35.51 | 35.51
1 | 2.9 | 12362 | SINAPI | PORCA OLHAL EM ACO GALVANIZADO, ESPESSURA 16MM, ABERTURA 21MM | UN | 1 | 20.17 | 20.17
1 | 2.10 | 402 | SINAPI | GANCHO OLHAL EM ACO GALVANIZADO, ESPESSURA 16MM, ABERTURA 21MM | UN | 1 | 18.74 | 18.74
1 | 2.11 | P-009 | PRÓPRIA | OLHAL PARA PARAFUSO | UN | 1 | 23.492 | 23.492
0 |  | 88264 | SINAPI | ELETRICISTA COM ENCARGOS COMPLEMENTARES | H | 0.3 | 23.27 | 6.981
0 |  | 88247 | SINAPI | AUXILIAR DE ELETRICISTA COM ENCARGOS COMPLEMENTARES | H | 0.3 | 19.87 | 5.961
0 |  | 3972 | AGETOP CIVIL | OLHAL PARA PARAFUSO | UN | 1 | 10.55 | 10.55
1 | 2.12 | P-010 | PRÓPRIA | MASSA DE CALAFETAR, 200G | UN | 1 | 23.2092 | 23.2092
0 |  | 88316 | SINAPI | SERVENTE COM ENCARGOS COMPLEMENTARES | H | 0.23 | 17.04 | 3.9192
0 |  | 9838 | SBC | MASSA PARA CALAFETAR F12 CUMARU VIAPOL 200 GRAMAS | UN | 1 | 19.29 | 19.29
1 | 2.13 | P-011 | PRÓPRIA | CABO DE COBRE 20/35KV 50MM ISOLADO EPR (CABO MEDIA TENSÃO) | M | 1 | 247.7468 | 247.7468
0 |  | 88264 | SINAPI | ELETRICISTA COM ENCARGOS COMPLEMENTARES | H | 0.62 | 23.27 | 14.4274
0 |  | 88247 | SINAPI | AUXILIAR DE ELETRICISTA COM ENCARGOS COMPLEMENTARES | H | 0.62 | 19.87 | 12.3194
0 |  | C-001 | COTAÇÃO | CABO DE COBRE 20/35KV 50MM ISOLADO EPR (CABO MEDIA TENSÃO) | M | 1.3 | 170 | 221
1 | 2.14 | C-002 | COTAÇÃO | CHAVE FUSÍVEL BASE C 300A/34,5KV | UN | 1 | 628.48 | 628.48
1 | 2.15 | C-003 | COTAÇÃO | ELO FUSÍVEL DISTRIBUIÇÃO ATÉ 36,2KV 12K 500MM 5 PEÇAS, FORNECIMENTO E INSTALAÇÃO | UN | 1 | 80.928 | 80.928
1 | 2.16 | C-004 | COTAÇÃO | PÁRA-RAIOS TIPO DISTRIBUIÇÃO POLIMÉRICO 34KV | UN | 1 | 509.6771 | 509.6771
1 | 2.17 | P-012 | PRÓPRIA | ARAME DE AÇO GALVANIZADO 12BWG | KG | 1 | 61.7902 | 61.7902
0 |  | 88264 | SINAPI | ELETRICISTA COM ENCARGOS COMPLEMENTARES | H | 0.9067 | 23.27 | 21.0989
0 |  | 88247 | SINAPI | AUXILIAR DE ELETRICISTA COM ENCARGOS COMPLEMENTARES | H | 0.9067 | 19.87 | 18.0161
0 |  | 43130 | SINAPI | ARAME GALVANIZADO 12 BWG, D = 2,76 MM (0,048 KG/M) OU 14 BWG, D = 2,11 MM (0,026 KG/M) | KG | 1.1 | 24.9 | 27.39
1 | 2.18 | P-013 | PRÓPRIA | ELETRODUTO GALVANIZADO A FOGO PESADO 4" | M | 1 | 204.424 | 204.424
0 |  | 88264 | SINAPI | ELETRICISTA COM ENCARGOS COMPLEMENTARES | H | 2 | 23.27 | 46.54
0 |  | 88247 | SINAPI | AUXILIAR DE ELETRICISTA COM ENCARGOS COMPLEMENTARES | H | 2 | 19.87 | 39.74
0 |  | 3278 | AGETOP CIVIL | ELETRODUTO EM AÇO GALVANIZADO A FOGO DIÂMETRO 4" - PESADO | M | 1.3 | 90.88 | 118.144
1 | 2.19 | P-014 | PRÓPRIA | ENVELOPE DE CONCRETO PARA PROTEÇÃO DE TUBOS DE PVC ENTERRADO - CONCRETO TIPO A FCK = 13,5 MPA | M3 | 1 | 681.12 | 681.12
0 |  | ED-49334 | SETOP | ENVELOPE DE CONCRETO PARA PROTEÇÃO DE TUBOS DE PVC ENTERRADO - CONCRETO TIPO A FCK = 13,5 MPA | M3 | 1 | 613.71 | 613.71
0 |  | 93358 | SINAPI | ESCAVAÇÃO MANUAL DE VALA COM PROFUNDIDADE MENOR OU IGUAL A 1,30 M. AF_02/2021 | M3 | 1 | 67.41 | 67.41
1 | 2.20 | P-015 | PRÓPRIA | CAIXA DE PASSAGEM EM ALVENARIA DE TIJOLOS MACIÇOS ESP. = 0,17M, DIM. INT. = 1.20 X 1.20 X 1.20M | UN | 1 | 2798.9231 | 2798.9231
0 |  | 83 | ORSE | FORMA PLANA PARA FUNDAÇÕES, EM TÁBUAS DE PINHO, 05 USOS | M2 | 1.74 | 40.85 | 71.079
0 |  | 95 | ORSE | CONCRETO SIMPLES FABRICADO NA OBRA, FCK=13,5 MPA, LANÇADO E ADENSADO | M3 | 0.136 | 438.88 | 59.6877
0 |  | 126 | ORSE | CONCRETO SIMPLES FABRICADO NA OBRA, FCK=15 MPA, LANÇADO E ADENSADO | M3 | 0.673 | 466.24 | 313.7795
0 |  | 140 | ORSE | AÇO CA - 50 Ø 6,3 A 12,5MM, INCLUSIVE CORTE, DOBRAGEM, MONTAGEM E COLOCACAO DE FERRAGENS NAS FORMAS, PARA SUPERESTRUTURAS E FUNDAÇÕES - R1 | KG | 33.63 | 11.35 | 381.7005
0 |  | 157 | ORSE | ALVENARIA TIJOLO CERÂMICO MACIÇO (5X9X19), ESP = 0,19M (DOBRADA), COM ARGAMASSA TRAÇO T5 - 1:2:8 (CIMENTO / CAL / AREIA) C/ JUNTA DE 2,0CM - R1 | M2 | 6.72 | 114.82 | 771.5904
0 |  | 1908 | ORSE | REBOCO OU EMBOÇO EXTERNO, DE PAREDE, COM ARGAMASSA TRAÇO T5 - 1:2:8 (CIMENTO / CAL / AREIA), ESPESSURA 2,0 CM | M2 | 6.88 | 12.95 | 89.096
0 |  | 3310 | ORSE | CHAPISCO EM PAREDE COM ARGAMASSA TRAÇO T1 - 1:3 (CIMENTO / AREIA) - REVISADO 08/2015 | M2 | 6.88 | 3 | 20.64
0 |  | 88245 | SINAPI | ARMADOR COM ENCARGOS COMPLEMENTARES | H | 2.836 | 21 | 59.5564
0 |  | 88262 | SINAPI | CARPINTEIRO DE FORMAS COM ENCARGOS COMPLEMENTARES | H | 2.5532 | 20.82 | 53.1585
0 |  | 88309 | SINAPI | PEDREIRO COM ENCARGOS COMPLEMENTARES | H | 21.3696 | 21.15 | 451.9679
0 |  | 88316 | SINAPI | SERVENTE COM ENCARGOS COMPLEMENTARES | H | 30.9077 | 17.04 | 526.6672
1 | 2.21 | 97881 | SINAPI | CAIXA ENTERRADA ELÉTRICA RETANGULAR, EM CONCRETO PRÉ-MOLDADO, FUNDO COM BRITA, DIMENSÕES INTERNAS: 0,3X0,3X0,3 M. AF_12/2020 | UN | 1 | 125.0708 | 125.0708
0 |  | 43429 | SINAPI | CAIXA DE CONCRETO ARMADO PRE-MOLDADO, SEM FUNDO, QUADRADA, DIMENSOES DE 0,30 X 0,30 X 0,30 M | UN | 1 | 88.48 | 88.48
0 |  | 88309 | SINAPI | PEDREIRO COM ENCARGOS COMPLEMENTARES | H | 0.0243 | 21.15 | 0.51394
0 |  | 88316 | SINAPI | SERVENTE COM ENCARGOS COMPLEMENTARES | H | 0.0191 | 17.04 | 0.32546
0 |  | 97733 | SINAPI | PEÇA RETANGULAR PRÉ-MOLDADA, VOLUME DE CONCRETO DE ATÉ 10 LITROS, TAXA DE AÇO APROXIMADA DE 30KG/M³. AF_01/2018 | M3 | 0.0091 | 2965.86 | 26.9893
0 |  | 101619 | SINAPI | PREPARO DE FUNDO DE VALA COM LARGURA MENOR QUE 1,5 M, COM CAMADA DE BRITA, LANÇAMENTO MANUAL. AF_08/2020 | M3 | 0.036 | 243.39 | 8.762
1 | 2.22 | 96985 | SINAPI | HASTE DE ATERRAMENTO 5/8 PARA SPDA - FORNECIMENTO E INSTALAÇÃO. AF_12/2017 | UN | 1 | 83.2287 | 83.2287
0 |  | 3379 | SINAPI | HASTE DE ATERRAMENTO EM ACO COM 3,00 M DE COMPRIMENTO E DN = 5/8", REVESTIDA COM BAIXA CAMADA DE COBRE, SEM CONECTOR | UN | 1 | 72.31 | 72.31
0 |  | 88247 | SINAPI | AUXILIAR DE ELETRICISTA COM ENCARGOS COMPLEMENTARES | H | 0.2531 | 19.87 | 5.0291
0 |  | 88264 | SINAPI | ELETRICISTA COM ENCARGOS COMPLEMENTARES | H | 0.2531 | 23.27 | 5.8896
1 | 2.23 | P-016 | PRÓPRIA | (ADEQUADO 1201006008 - AGESUL) CONECTOR GTDU, CABO X HASTE PARA CABO DE 50MM2 | UN | 1 | 43.108 | 43.108
0 |  | 38056 | SINAPI | GRAMPO METALICO TIPO U PARA HASTE DE ATERRAMENTO DE ATE 5/8'', CONDUTOR DE 10 A 25 MM2 | UN | 1 | 34.48 | 34.48
0 |  | 88264 | SINAPI | ELETRICISTA COM ENCARGOS COMPLEMENTARES | H | 0.2 | 23.27 | 4.654
0 |  | 88247 | SINAPI | AUXILIAR DE ELETRICISTA COM ENCARGOS COMPLEMENTARES | H | 0.2 | 19.87 | 3.974
1 | 2.24 | 96977 | SINAPI | CORDOALHA DE COBRE NU 50 MM², ENTERRADA, SEM ISOLADOR - FORNECIMENTO E INSTALAÇÃO. AF_12/2017 | M | 1 | 54.6058 | 54.6058
0 |  | 867 | SINAPI | CABO DE COBRE NU 50 MM2 MEIO-DURO | M | 1.1 | 48.32 | 53.152
0 |  | 88247 | SINAPI | AUXILIAR DE ELETRICISTA COM ENCARGOS COMPLEMENTARES | H | 0.0337 | 19.87 | 0.66962
0 |  | 88264 | SINAPI | ELETRICISTA COM ENCARGOS COMPLEMENTARES | H | 0.0337 | 23.27 | 0.7842
| 3 | SUBESTAÇÃO DE MEDIÇÃO, TRANSFORMAÇÃO E ABRIGO DOS INVERSORES
1 | 3.1 | P-017 | PRÓPRIA | (ADEQUADO 10292 - ORSE) TERMINAL POLIMÉRICO (MUFLA), CLASSE 36KV | UN | 1 | 1091.68 | 1091.68
0 |  | 11067 | ORSE | TERMINAL POLIMÉRICO (MUFLA) PARA USO EXTERNO, CLASSE 36KV | UN | 1 | 920.71 | 920.71
0 |  | 88264 | SINAPI | ELETRICISTA COM ENCARGOS COMPLEMENTARES | H | 3 | 23.27 | 69.81
0 |  | 88266 | SINAPI | ELETROTÉCNICO COM ENCARGOS COMPLEMENTARES | H | 4 | 25.29 | 101.16
1 | 3.2 | P-018 | PRÓPRIA | SUPORTE PARA MUFLA EM CANTONEIRA 2"X 3/16" COM 4 FUROS 5/8", INCLUSIVE FUNDO ANTICORROSIVO 2 DEMAOS | UN | 1 | 204.8985 | 204.8985
0 |  | 7307 | SINAPI | FUNDO ANTICORROSIVO PARA METAIS FERROSOS (ZARCAO) | L | 0.0252 | 36.36 | 0.91627
0 |  | 10998 | SINAPI | ELETRODO REVESTIDO AWS - E-6010, DIAMETRO IGUAL A 4,00 MM | KG | 0.3545 | 50.31 | 17.8349
0 |  | 83765 | SINAPI | GRUPO DE SOLDAGEM COM GERADOR A DIESEL 60 CV PARA SOLDA ELÉTRICA, SOBRE 04 RODAS, COM MOTOR 4 CILINDROS 600 A - CHP DIURNO. AF_02/2016 | CHP | 0.4018 | 82.91 | 33.3132
0 |  | 83766 | SINAPI | GRUPO DE SOLDAGEM COM GERADOR A DIESEL 60 CV PARA SOLDA ELÉTRICA, SOBRE 04 RODAS, COM MOTOR 4 CILINDROS 600 A - CHI DIURNO. AF_02/2016 | CHI | 0.0704 | 32.97 | 2.3211
0 |  | 7623 | AGESUL | FERRO CHATO LAMINADO 2"X3/16" PAULI 11,40 KG - 6M (COD.3323) | UN | 0.605 | 123 | 74.415
0 |  | 7624 | AGESUL | CANTONEIRA DE ABAS IGUAIS LAMINADAS 2"X3/16" PAULI 21,78KG - 6M (COD.2507) | UN | 0.11 | 226.4 | 24.904
0 |  | 88315 | SINAPI | SERRALHEIRO COM ENCARGOS COMPLEMENTARES | H | 1.3 | 21.35 | 27.755
0 |  | 88251 | SINAPI | AUXILIAR DE SERRALHEIRO COM ENCARGOS COMPLEMENTARES | H | 1.3 | 18.03 | 23.439
1 | 3.3 | C-005 | COTAÇÃO | CHAVE SECCIONADORA TRIPOLAR ABERTURA SEM CARGA 34KV 400A | UN | 1 | 5187.3706 | 5187.3706
1 | 3.4 | P-019 | PRÓPRIA | PUNHO DE MANOBRA COM BLOQUEIO KIRK | UN | 1 | 1304.535 | 1304.535
0 |  | 13572 | ORSE | PUNHO DE MANOBRA COM BLOQUEIO KLRK | UN | 1 | 921.59 | 921.59
0 |  | 88264 | SINAPI | ELETRICISTA COM ENCARGOS COMPLEMENTARES | H | 9.5 | 23.27 | 221.065
0 |  | 88316 | SINAPI | SERVENTE COM ENCARGOS COMPLEMENTARES | H | 9.5 | 17.04 | 161.88
1 | 3.5 | P-020 | PRÓPRIA | PROLONGADOR PARA CHAVE SECCIONADORA 1000 MM COM MANCAL CURTO/LONGO | UN | 1 | 161.412 | 161.412
0 |  | 13571 | ORSE | PROLONGADOR PARA CHAVE SECCIONADORA 1.000MM COM MANCAL CURTO/LONGO | UN | 1 | 113.04 | 113.04
0 |  | 88264 | SINAPI | ELETRICISTA COM ENCARGOS COMPLEMENTARES | H | 1.2 | 23.27 | 27.924
0 |  | 88316 | SINAPI | SERVENTE COM ENCARGOS COMPLEMENTARES | H | 1.2 | 17.04 | 20.448
1 | 3.6 | C-006 | COTAÇÃO | HASTE DE INTERLIGAÇÃO DE PUNHO A SECCIONADORA, FORNECIMENTO E INSTALAÇÃO | UN | 1 | 169.6833 | 169.6833
1 | 3.7 | P-021 | PRÓPRIA | CAIXA DE MEDIÇÃO PARA MEDIÇÃO MÉDIA TENSÃO 600X710MM PADRÃO ENERGISA | UN | 1 | 858.983 | 858.983
0 |  | 3456 | AGESUL | CAIXA P/ MEDICAO DE DEMANDA E ENERGIA REATIVA EM CHAPA 18 ESTAMPADA, PADRAO DE CONCESSIONARIA LOCAL | UN | 1 | 800 | 800
0 |  | 88264 | SINAPI | ELETRICISTA COM ENCARGOS COMPLEMENTARES | H | 0.4 | 23.27 | 9.308
0 |  | 88247 | SINAPI | AUXILIAR DE ELETRICISTA COM ENCARGOS COMPLEMENTARES | H | 2.5 | 19.87 | 49.675
1 | 3.8 | C-007 | COTAÇÃO | TRANSFORMADOR DE POTENCIAL 36,2 KV / 1000VA | UN | 1 | 14158.1751 | 14158.1751
1 | 3.9 | P-022 | PRÓPRIA | DISJUNTOR, A VACUO 630A, MOD. MAF-15-630, CAPACIDADE 350MVA, COM PROTECAO DE CURTO, SOBRECARGA E FALTA DE FASE, PROTECAO SECUNDARIA DA BEGHIN OU SIMILAR | UN | 1 | 37402.44 | 37402.44
0 |  | 88264 | SINAPI | ELETRICISTA COM ENCARGOS COMPLEMENTARES | H | 8 | 23.27 | 186.16
0 |  | 88247 | SINAPI | AUXILIAR DE ELETRICISTA COM ENCARGOS COMPLEMENTARES | H | 4 | 19.87 | 79.48
0 |  | 7037 | AGESUL | DISJ. A VACUO 630A, MOD. MAF-15-630, CAPACIDADE 350MVA, PROT. CURTO SOBRECARGA E FALTA DE FASE BEGHIN PROT. SECUNDARIA | UN | 1 | 37136.8 | 37136.8
1 | 3.10 | C-008 | COTAÇÃO | RELÉ DE PROTEÇÃO SECUNDÁRIA, FABRICAÇÃO PEXTRON, MODELO URP 6000, MONTADO EM CAIXA METÁLICA DE DIMENSÃO DE 600X500X350(AXLXP) COM PINTURA ELETROSTÁTICA, LIGADO EM TENSÃO DE 115V, COM SINALIZAÇÃO DE LIGADO, DESLIGADO E MOLA CARREGADA, BOTÃO DE LIGA, DESLIGA E REGISTRO, NO-BREAK DE 1000VA, COM DPS 10KA(MÍNIMO), ENTRADA BIVOLT E SAÍDA BIVOLT, COM FONTE CAPACITIVA, COM DIPOSITIVO PARA SELO NA PORTA DO PAINEL, FORNECIMENTO E INSTALAÇÃO | UN | 1 | 24357.07 | 24357.07
1 | 3.11 | C-009 | COTAÇÃO | ISOLADOR PEDESTAL EPOXI 36,2 KV C/PRENSA FIO USO INTERNO | UN | 1 | 261.0235 | 261.0235
1 | 3.12 | P-023 | PRÓPRIA | TRANSFORMADOR A SECO DE 750 KVA, 60 HZ, AT 34,5KV, BT 600V | UN | 1 | 137151.3814 | 137151.3814
0 |  | 5928 | SINAPI | GUINDAUTO HIDRÁULICO, CAPACIDADE MÁXIMA DE CARGA 6200 KG, MOMENTO MÁXIMO DE CARGA 11,7 TM, ALCANCE MÁXIMO HORIZONTAL 9,70 M, INCLUSIVE CAMINHÃO TOCO PBT 16.000 KG, POTÊNCIA DE 189 CV - CHP DIURNO. AF_06/2014 | CHP | 0.2001 | 257.71 | 51.5678
0 |  | C-010 | COTAÇÃO | TRANSFORMADOR A SECO DE 750 KVA, 60 HZ, AT 34,5KV, BT 600V | UN | 1 | 136677.3333 | 136677.3333
0 |  | 88247 | SINAPI | AUXILIAR DE ELETRICISTA COM ENCARGOS COMPLEMENTARES | H | 3.6747 | 19.87 | 73.0163
0 |  | 88264 | SINAPI | ELETRICISTA COM ENCARGOS COMPLEMENTARES | H | 11.0241 | 23.27 | 256.5308
0 |  | 88266 | SINAPI | ELETROTÉCNICO COM ENCARGOS COMPLEMENTARES | H | 3.6747 | 25.29 | 92.9332
1 | 3.13 | C-011 | COTAÇÃO | TRANSFORMADOR CORRENTE 36,2 KV 200/5A 10B100 P/ PROTECAO NI70/170KV FTH-1,2%-TCA36 | UN | 1 | 3111.6993 | 3111.6993
1 | 3.14 | C-012 | COTAÇÃO | BUCHA DE PASSAGEM INTERNA/INTERNA 34,5KV 400A EPOXI FURO 125MM REF.1592 ALIEM | UN | 1 | 658.4066 | 658.4066
1 | 3.15 | C-013 | COTAÇÃO | CHAPA PARA FIXAÇÃO DE BUCHAS DE PASSAGEM, CHAPA 3/16 DIMENSÃO 1100X500MM, COM FURAÇÃO DE ENCAIXE E DE FIXAÇÃO, FORNECIMENTO E INSTALAÇÃO | UN | 1 | 412.9167 | 412.9167
1 | 3.16 | P-024 | PRÓPRIA | CAVALETE DE MEDIÇÃO MONTADO EM CANTONEIRA 38X38X4,76MM E CHAPAS DE FERRO 38X4,76MM, COM PARAFUSOS DE FIXAÇÃO E COMPONENTES | UN | 1 | 1767.74 | 1767.74
0 |  | 7521 | AGESUL | CANTONEIRA DE ABAS IGUAIS LAMINADAS 1"X3/16" PAULI 10,38KG-6M (COD.2476) | BR | 5.775 | 106.8 | 616.77
0 |  | 7575 | AGESUL | FERRO CHATO LAMINADO 1"X3/16" PAULI - 5,70KG-6M (COD. 3286) | UN | 5.775 | 62.4 | 360.36
0 |  | 7623 | AGESUL | FERRO CHATO LAMINADO 2"X3/16" PAULI 11,40 KG - 6M (COD.3323) | UN | 2.475 | 123 | 304.425
0 |  | 91872 | SINAPI | ELETRODUTO RÍGIDO ROSCÁVEL, PVC, DN 32 MM (1"), PARA CIRCUITOS TERMINAIS, INSTALADO EM PAREDE - FORNECIMENTO E INSTALAÇÃO. AF_03/2023 | M | 4.5 | 17.01 | 76.545
0 |  | 95781 | SINAPI | CONDULETE DE ALUMÍNIO, TIPO C, PARA ELETRODUTO DE AÇO GALVANIZADO DN 25 MM (1''), APARENTE - FORNECIMENTO E INSTALAÇÃO. AF_10/2022 | UN | 4 | 28.43 | 113.72
0 |  | 95782 | SINAPI | CONDULETE DE ALUMÍNIO, TIPO E, ELETRODUTO DE AÇO GALVANIZADO DN 25 MM (1''), APARENTE - FORNECIMENTO E INSTALAÇÃO. AF_10/2022 | UN | 2 | 26.77 | 53.54
0 |  | 95789 | SINAPI | CONDULETE DE ALUMÍNIO, TIPO LR, PARA ELETRODUTO DE AÇO GALVANIZADO DN 25 MM (1''), APARENTE - FORNECIMENTO E INSTALAÇÃO. AF_10/2022 | UN | 1 | 32.08 | 32.08
0 |  | 95796 | SINAPI | CONDULETE DE ALUMÍNIO, TIPO T, PARA ELETRODUTO DE AÇO GALVANIZADO DN 25 MM (1''), APARENTE - FORNECIMENTO E INSTALAÇÃO. AF_10/2022 | UN | 1 | 37.74 | 37.74
0 |  | 88264 | SINAPI | ELETRICISTA COM ENCARGOS COMPLEMENTARES | H | 4 | 23.27 | 93.08
0 |  | 88247 | SINAPI | AUXILIAR DE ELETRICISTA COM ENCARGOS COMPLEMENTARES | H | 4 | 19.87 | 79.48
1 | 3.17 | C-014 | COTAÇÃO | PÁRA-RAIOS TIPO DISTRIBUIÇÃO POLIMÉRICO 35KV | UN | 1 | 509.6771 | 509.6771
1 | 3.18 | P-025 | PRÓPRIA | VERGALHÃO DE COBRE ELETROLÍTICO, Ø1/4", 3M, COM ACESSÓRIOS E CONEXÕES | UN | 1 | 287.557 | 287.557
0 |  | 7055 | AGESUL | VERGALHAO DE COBRE, REDONDO - 1/4" (BARRA 3M) | M | 1.3 | 22.09 | 28.717
0 |  | 88247 | SINAPI | AUXILIAR DE ELETRICISTA COM ENCARGOS COMPLEMENTARES | H | 6 | 19.87 | 119.22
0 |  | 88264 | SINAPI | ELETRICISTA COM ENCARGOS COMPLEMENTARES | H | 6 | 23.27 | 139.62
1 | 3.19 | P-026 | PRÓPRIA | QUADRO DE PROTEÇÃO COM TELA DE ARAME GALVANIZADO, ONDULADA, FIO 12 BWG, 1", FIXADA COM CANTONEIRAS EM AÇO | M2 | 1 | 299.68 | 299.68
0 |  | 3025 | ORSE | BUCHA DE PLÁSTICO S12 COM PARAFUSO - CARTELA COM 2 CONJUNTOS | CJ | 2 | 3 | 6
0 |  | 10368 | ORSE | TELA DE AÇO GALVANIZADO, FIO 12 BWG, MALHA 1/2", ONDULADA, QUADRADA, SEM REVESTIMENTO | M2 | 1 | 219.68 | 219.68
0 |  | 4777 | SINAPI | CANTONEIRA ACO ABAS IGUAIS (QUALQUER BITOLA), ESPESSURA ENTRE 1/8" E 1/4" | KG | 3.48 | 10.25 | 35.67
0 |  | 10997 | SINAPI | ELETRODO REVESTIDO AWS - E7018, DIAMETRO IGUAL A 4,00 MM | KG | 0.15 | 48 | 7.2
0 |  | 88316 | SINAPI | SERVENTE COM ENCARGOS COMPLEMENTARES | H | 0.5 | 17.04 | 8.52
0 |  | 88317 | SINAPI | SOLDADOR COM ENCARGOS COMPLEMENTARES | H | 1 | 22.61 | 22.61
1 | 3.20 | P-027 | PRÓPRIA | PERFILADO 38X38MM, GALVANIZADO A FOGO, PERFURADO, 3M, COM ACESSÓRIOS E CONEXÕES | UN | 1 | 57.455 | 57.455
0 |  | P.04.000.042290 | CPOS | PERFILADO PERFURADO 38 X 38 MM EM CHAPA 14 PRÉ-ZINCADA | M | 1.3 | 35.9 | 46.67
0 |  | 88247 | SINAPI | AUXILIAR DE ELETRICISTA COM ENCARGOS COMPLEMENTARES | H | 0.25 | 19.87 | 4.9675
0 |  | 88264 | SINAPI | ELETRICISTA COM ENCARGOS COMPLEMENTARES | H | 0.25 | 23.27 | 5.8175
1 | 3.21 | 1201008360 | AGESUL | CANALETA EM ALVENARIA (40X40)CM COM TAMPA ANTIDERRAPANTE, INCLUSIVE FUNDO ANTICORROSIVO | M | 1.2 | 460.4758 | 552.5709
0 |  | 370 | SINAPI | AREIA MEDIA - POSTO JAZIDA/FORNECEDOR (RETIRADO NA JAZIDA, SEM TRANSPORTE) | M3 | 0.0597 | 90 | 5.373
0 |  | 4721 | SINAPI | PEDRA BRITADA N. 1 (9,5 A 19 MM) POSTO PEDREIRA/FORNECEDOR, SEM FRETE | M3 | 0.0174 | 96.99 | 1.6876
0 |  | 1106 | SINAPI | CAL HIDRATADA CH-I PARA ARGAMASSAS | KG | 5.0904 | 1.2 | 6.1085
0 |  | 1379 | SINAPI | CIMENTO PORTLAND COMPOSTO CP II-32 | KG | 12.845 | 0.81 | 10.4045
0 |  | 7258 | SINAPI | TIJOLO CERAMICO MACICO COMUM *5 X 10 X 20* CM (L X A X C) | UN | 58.1 | 0.72 | 41.832
0 |  | 88830 | SINAPI | BETONEIRA CAPACIDADE NOMINAL DE 400 L, CAPACIDADE DE MISTURA 280 L, MOTOR ELETRICO TRIFASICO POTENCIA DE 2 CV, SEM CARREGADOR - CHP DIURNO. AF_10/2014 | CHP | 0.024 | 1.99 | 0.04776
0 |  | 88831 | SINAPI | BETONEIRA CAPACIDADE NOMINAL DE 400 L, CAPACIDADE DE MISTURA 280 L, MOTOR ELETRICO TRIFASICO POTENCIA DE 2 CV, SEM CARREGADOR - CHI DIURNO. AF_10/2014 | CHI | 0.0225 | 0.31 | 0.006975
0 |  | 7307 | SINAPI | FUNDO ANTICORROSIVO PARA METAIS FERROSOS (ZARCAO) | L | 0.2134 | 36.36 | 7.7592
0 |  | 7264 | AGESUL | CHAPA XADREZ DE (3,00 X 1,20)M E=3MM (PAULI/CIMAFERRO) PARA TAMPA DE CANALETA | M2 | 0.489 | 420 | 205.38
0 |  | 90586 | SINAPI | VIBRADOR DE IMERSAO, DIAMETRO DE PONTEIRA 45MM, MOTOR ELETRICO TRIFASICO POTENCIA DE 2 CV - CHP DIURNO. AF_06/2015 | CHP | 0.0202 | 1.4 | 0.02828
0 |  | 90587 | SINAPI | VIBRADOR DE IMERSAO, DIAMETRO DE PONTEIRA 45MM, MOTOR ELETRICO TRIFASICO POTENCIA DE 2 CV - CHI DIURNO. AF_06/2015 | CHI | 0.0352 | 0.49 | 0.017248
0 |  | 367 | SINAPI | AREIA GROSSA - POSTO JAZIDA/FORNECEDOR (RETIRADO NA JAZIDA, SEM TRANSPORTE) | M3 | 0.0042 | 91.17 | 0.38291
0 |  | 7524 | AGESUL | CANTONEIRA DE ABAS IGUAIS LAMINADAS 1"X1/8" PAULI 7,14KG-6M (COD.2393) | BR | 0.3333 | 77.3 | 25.7641
0 |  | 88262 | SINAPI | CARPINTEIRO DE FORMAS COM ENCARGOS COMPLEMENTARES | H | 0.0554 | 20.82 | 1.1534
0 |  | 88309 | SINAPI | PEDREIRO COM ENCARGOS COMPLEMENTARES | H | 2.0914 | 21.15 | 44.2331
0 |  | 88310 | SINAPI | PINTOR COM ENCARGOS COMPLEMENTARES | H | 0.3556 | 22.4 | 7.9654
0 |  | 88316 | SINAPI | SERVENTE COM ENCARGOS COMPLEMENTARES | H | 4.0649 | 17.04 | 69.2659
0 |  | 88315 | SINAPI | SERRALHEIRO COM ENCARGOS COMPLEMENTARES | H | 0.8166 | 21.35 | 17.4344
0 |  | 88251 | SINAPI | AUXILIAR DE SERRALHEIRO COM ENCARGOS COMPLEMENTARES | H | 0.8166 | 18.03 | 14.7233
0 |  | 88377 | SINAPI | OPERADOR DE BETONEIRA ESTACIONARIA/MISTURADOR COM ENCARGOS COMPLEMENTARES | H | 0.0465 | 19.53 | 0.90815
1 | 3.22 | P-028 | PRÓPRIA | CONSTRUÇÃO DE ABRIGO PARA MEDIÇÃO, EM ALVENARIA | UN | 1 | 54253.318 | 54253.318
0 |  | 72133 | SINAPI | ALVENARIA EM TIJOLO CERAMICO MACICO 5X10X20CM 1 1/2 VEZ (ESPESSURA 30C, 20M), ASSENTADO COM ARGAMASSA TRACO 1:2:8 (CIMENTO, CAL E AREIA) | M² | 133 | 220.16 | 29281.28
0 |  | 87888 | SINAPI | CHAPISCO APLICADO EM ALVENARIA (SEM PRESENÇA DE VÃOS) E ESTRUTURAS DE CONCRETO DE FACHADA, COM ROLO PARA TEXTURA ACRÍLICA. ARGAMASSA TRAÇO 1:4 E EMULSÃO POLIMÉRICA (ADESIVO) COM PREPARO MANUAL | M² | 297.92 | 8.27 | 2463.7984
0 |  | 87775 | SINAPI | EMBOÇO OU MASSA ÚNICA EM ARGAMASSA TRAÇO 1:2:8, PREPARO MECÂNICO COM BETONEIRA 400 L, APLICADA MANUALMENTE EM PANOS DE FACHADA COM PRESENÇA DE VÃOS, ESPESSURA DE 25 MM | M² | 308.56 | 44.99 | 13882.1144
0 |  | 88423 | SINAPI | APLICAÇÃO MANUAL DE PINTURA COM TINTA TEXTURIZADA ACRÍLICA EM PAREDES EXTERNAS DE CASAS, UMA COR | M² | 308.56 | 17.54 | 5412.1424
0 |  | 7155 | SINAPI | TELA DE ACO SOLDADA NERVURADA CA-60, Q-138, (2,20 KG/M2), DIAMETRO DO FIO = 4,2 MM, LARGURA = 2,45 X 120 M DE COMPRIMENTO, ESPACAMENTO DA MALHA = 10 X 10 CM | M² | 74 | 34.5 | 2553
0 |  | 94963 | SINAPI | CONCRETO FCK=15MPA, PREPARO COM BETONEIRA, SEM LANCAMENTO | M³ | 1.48 | 339.63 | 502.6524
0 |  | 74157/004 | SINAPI | LANCAMENTO/APLICACAO MANUAL DE CONCRETO EM FUNDACOES | M³ | 1.48 | 106.98 | 158.3304
1 | 3.23 | 94216 | SINAPI | TELHAMENTO COM TELHA METÁLICA TERMOACÚSTICA E = 30 MM, COM ATÉ 2 ÁGUAS, INCLUSO IÇAMENTO. AF_07/2019 | M2 | 1 | 229.1261 | 229.1261
0 |  | 11029 | SINAPI | HASTE RETA PARA GANCHO DE FERRO GALVANIZADO, COM ROSCA 1/4 " X 30 CM PARA FIXACAO DE TELHA METALICA, INCLUI PORCA E ARRUELAS DE VEDACAO | CJ | 4.15 | 1.62 | 6.723
0 |  | 40740 | SINAPI | TELHA GALVALUME COM ISOLAMENTO TERMOACUSTICO EM ESPUMA RIGIDA DE POLIURETANO (PU) INJETADO, ESPESSURA DE 30 MM, DENSIDADE DE 35 KG/M3, REVESTIMENTO EM TELHA TRAPEZOIDAL NAS DUAS FACES COM ESPESSURA DE 0,50 MM CADA, ACABAMENTO NATURAL (NAO INCLUI ACESSORIOS DE FIXACAO) | M2 | 1.146 | 192.1 | 220.1466
0 |  | 88316 | SINAPI | SERVENTE COM ENCARGOS COMPLEMENTARES | H | 0.062 | 17.04 | 1.0565
0 |  | 88323 | SINAPI | TELHADISTA COM ENCARGOS COMPLEMENTARES | H | 0.056 | 20.63 | 1.1553
0 |  | 93281 | SINAPI | GUINCHO ELÉTRICO DE COLUNA, CAPACIDADE 400 KG, COM MOTO FREIO, MOTOR TRIFÁSICO DE 1,25 CV - CHP DIURNO. AF_03/2016 | CHP | 0.0009 | 22.52 | 0.020268
0 |  | 93282 | SINAPI | GUINCHO ELÉTRICO DE COLUNA, CAPACIDADE 400 KG, COM MOTO FREIO, MOTOR TRIFÁSICO DE 1,25 CV - CHI DIURNO. AF_03/2016 | CHI | 0.0012 | 21.41 | 0.025692
1 | 3.24 | 87620 | SINAPI | CONTRAPISO EM ARGAMASSA TRAÇO 1:4 (CIMENTO E AREIA), PREPARO MECÂNICO COM BETONEIRA 400 L, APLICADO EM ÁREAS SECAS SOBRE LAJE, ADERIDO, ACABAMENTO NÃO REFORÇADO, ESPESSURA 2CM. AF_07/2021 | M2 | 1 | 29.8914 | 29.8914
0 |  | 1379 | SINAPI | CIMENTO PORTLAND COMPOSTO CP II-32 | KG | 0.5 | 0.89 | 0.445
0 |  | 7334 | SINAPI | ADITIVO ADESIVO LIQUIDO PARA ARGAMASSAS DE REVESTIMENTOS CIMENTICIOS | L | 0.21 | 18.25 | 3.8325
0 |  | 87301 | SINAPI | ARGAMASSA TRAÇO 1:4 (EM VOLUME DE CIMENTO E AREIA MÉDIA ÚMIDA) PARA CONTRAPISO, PREPARO MECÂNICO COM BETONEIRA 400 L. AF_08/2019 | M3 | 0.031 | 621.54 | 19.2677
0 |  | 88309 | SINAPI | PEDREIRO COM ENCARGOS COMPLEMENTARES | H | 0.214 | 21.15 | 4.5261
0 |  | 88316 | SINAPI | SERVENTE COM ENCARGOS COMPLEMENTARES | H | 0.107 | 17.04 | 1.8233
1 | 3.25 | 94994 | SINAPI | EXECUÇÃO DE PASSEIO (CALÇADA) OU PISO DE CONCRETO COM CONCRETO MOLDADO IN LOCO, FEITO EM OBRA, ACABAMENTO CONVENCIONAL, ESPESSURA 8 CM, ARMADO. AF_08/2022 | M2 | 1 | 96.4986 | 96.4986
0 |  | 2692 | SINAPI | DESMOLDANTE PROTETOR PARA FORMAS DE MADEIRA, DE BASE OLEOSA EMULSIONADA EM AGUA | L | 0.0017 | 7.01 | 0.011917
0 |  | 4509 | SINAPI | SARRAFO *2,5 X 10* CM EM PINUS, MISTA OU EQUIVALENTE DA REGIAO - BRUTA | M | 0.25 | 4.13 | 1.0325
0 |  | 4517 | SINAPI | SARRAFO *2,5 X 7,5* CM EM PINUS, MISTA OU EQUIVALENTE DA REGIAO - BRUTA | M | 0.2 | 2.85 | 0.57
0 |  | 5068 | SINAPI | PREGO DE ACO POLIDO COM CABECA 17 X 21 (2 X 11) | KG | 0.024 | 25.27 | 0.60648
0 |  | 7156 | SINAPI | TELA DE ACO SOLDADA NERVURADA, CA-60, Q-196, (3,11 KG/M2), DIAMETRO DO FIO = 5,0 MM, LARGURA = 2,45 M, ESPACAMENTO DA MALHA = 10 X 10 CM | M2 | 1.0816 | 31.88 | 34.4814
0 |  | 88262 | SINAPI | CARPINTEIRO DE FORMAS COM ENCARGOS COMPLEMENTARES | H | 0.1301 | 20.82 | 2.7087
0 |  | 88309 | SINAPI | PEDREIRO COM ENCARGOS COMPLEMENTARES | H | 0.1882 | 21.15 | 3.9804
0 |  | 88316 | SINAPI | SERVENTE COM ENCARGOS COMPLEMENTARES | H | 0.3183 | 17.04 | 5.4238
0 |  | 94964 | SINAPI | CONCRETO FCK = 20MPA, TRAÇO 1:2,7:3 (EM MASSA SECA DE CIMENTO/ AREIA MÉDIA/ BRITA 1) - PREPARO MECÂNICO COM BETONEIRA 400 L. AF_05/2021 | M3 | 0.0985 | 484.16 | 47.6898
1 | 3.26 | C-015 | COTAÇÃO | JANELA DE FERRO COM VENEZIANA, DIMENSÃO 0,80X0,50M, COM TELA DE PROTEÇÃO | UN | 1 | 888.93 | 888.93
1 | 3.27 | C-016 | COTAÇÃO | JANELA DE FERRO COM VENEZIANA, DIMENSÃO 1,50X0,50M, COM TELA DE PROTEÇÃO. | UN | 1 | 785.86 | 785.86
1 | 3.28 | C-017 | COTAÇÃO | JANELA DE FERRO COM VENEZIANA E VIDRO FIXO DE 5MM,DIMENSÃO 1,50X0,80M, COM TELA DE PROTEÇÃO | UN | 1 | 573.42 | 573.42
1 | 3.29 | C-018 | COTAÇÃO | JANELA DE FERRO COM VENEZIANA, DIMENSÃO 2,00X0,50M, COM TELA DE PROTEÇÃO | UN | 1 | 637.56 | 637.56
1 | 3.30 | C-019 | COTAÇÃO | JANELA DE FERRO COM VENEZIANA E VIDRO FIXO DE 5MM, DIMENSÃO 2,00X0,80M, COM TELA DE PROTEÇÃO | UN | 1 | 758.44 | 758.44
1 | 3.31 | 94807 | SINAPI | PORTA EM AÇO DE ABRIR TIPO VENEZIANA SEM GUARNIÇÃO, 87X210CM, FIXAÇÃO COM PARAFUSOS - FORNECIMENTO E INSTALAÇÃO. AF_12/2019 | UN | 1 | 656.1957 | 656.1957
0 |  | 88309 | SINAPI | PEDREIRO COM ENCARGOS COMPLEMENTARES | H | 0.968 | 21.15 | 20.4732
0 |  | 88316 | SINAPI | SERVENTE COM ENCARGOS COMPLEMENTARES | H | 0.484 | 17.04 | 8.2474
0 |  | 142 | SINAPI | SELANTE ELASTICO MONOCOMPONENTE A BASE DE POLIURETANO (PU) PARA JUNTAS DIVERSAS | 310ML | 1.613 | 40.24 | 64.9071
0 |  | 7568 | SINAPI | BUCHA DE NYLON SEM ABA S10, COM PARAFUSO DE 6,10 X 65 MM EM ACO ZINCADO COM ROSCA SOBERBA, CABECA CHATA E FENDA PHILLIPS | UN | 8.8 | 0.61 | 5.368
0 |  | 39022 | SINAPI | PORTA DE ABRIR EM ACO TIPO VENEZIANA, COM FUNDO ANTICORROSIVO / PRIMER DE PROTECAO, SEM GUARNICAO/ALIZAR/VISTA, 90 X 210 CM | UN | 1 | 557.2 | 557.2
1 | 3.32 | P-029 | PRÓPRIA | CAIXA DE PASSAGEM EM ALVENARIA DE TIJOLOS MACIÇOS ESP. = 0,12M, DIM. INT. = 1.00 X 1.00 X 0,80M | UN | 1 | 1228.3946 | 1228.3946
0 |  | 83 | ORSE | FORMA PLANA PARA FUNDAÇÕES, EM TÁBUAS DE PINHO, 05 USOS | M2 | 1.07 | 40.85 | 43.7095
0 |  | 95 | ORSE | CONCRETO SIMPLES FABRICADO NA OBRA, FCK=13,5 MPA, LANÇADO E ADENSADO | M3 | 0.154 | 438.88 | 67.5875
0 |  | 126 | ORSE | CONCRETO SIMPLES FABRICADO NA OBRA, FCK=15 MPA, LANÇADO E ADENSADO | M3 | 0.107 | 466.24 | 49.8877
0 |  | 140 | ORSE | AÇO CA - 50 Ø 6,3 A 12,5MM, INCLUSIVE CORTE, DOBRAGEM, MONTAGEM E COLOCACAO DE FERRAGENS NAS FORMAS, PARA SUPERESTRUTURAS E FUNDAÇÕES - R1 | KG | 5.35 | 11.35 | 60.7225
0 |  | 157 | ORSE | ALVENARIA TIJOLO CERÂMICO MACIÇO (5X9X19), ESP = 0,19M (DOBRADA), COM ARGAMASSA TRAÇO T5 - 1:2:8 (CIMENTO / CAL / AREIA) C/ JUNTA DE 2,0CM - R1 | M2 | 3.584 | 112.82 | 404.3469
0 |  | 1908 | ORSE | REBOCO OU EMBOÇO EXTERNO, DE PAREDE, COM ARGAMASSA TRAÇO T5 - 1:2:8 (CIMENTO / CAL / AREIA), ESPESSURA 2,0 CM | M2 | 4.08 | 12.95 | 52.836
0 |  | 3310 | ORSE | CHAPISCO EM PAREDE COM ARGAMASSA TRAÇO T1 - 1:3 (CIMENTO / AREIA) - REVISADO 08/2015 | M2 | 4.08 | 3 | 12.24
0 |  | 88245 | SINAPI | ARMADOR COM ENCARGOS COMPLEMENTARES | H | 0.47498 | 21 | 9.9746
0 |  | 88262 | SINAPI | CARPINTEIRO DE FORMAS COM ENCARGOS COMPLEMENTARES | H | 1.485 | 20.82 | 30.9169
0 |  | 88309 | SINAPI | PEDREIRO COM ENCARGOS COMPLEMENTARES | H | 11.6232 | 21.15 | 245.8315
0 |  | 88316 | SINAPI | SERVENTE COM ENCARGOS COMPLEMENTARES | H | 14.6914 | 17.04 | 250.3415
1 | 3.33 | P-015 | PRÓPRIA | CAIXA DE PASSAGEM EM ALVENARIA DE TIJOLOS MACIÇOS ESP. = 0,17M, DIM. INT. = 1.20 X 1.20 X 1.20M | UN | 1 | 2798.9231 | 2798.9231
0 |  | 83 | ORSE | FORMA PLANA PARA FUNDAÇÕES, EM TÁBUAS DE PINHO, 05 USOS | M2 | 1.74 | 40.85 | 71.079
0 |  | 95 | ORSE | CONCRETO SIMPLES FABRICADO NA OBRA, FCK=13,5 MPA, LANÇADO E ADENSADO | M3 | 0.136 | 438.88 | 59.6877
0 |  | 126 | ORSE | CONCRETO SIMPLES FABRICADO NA OBRA, FCK=15 MPA, LANÇADO E ADENSADO | M3 | 0.673 | 466.24 | 313.7795
0 |  | 140 | ORSE | AÇO CA - 50 Ø 6,3 A 12,5MM, INCLUSIVE CORTE, DOBRAGEM, MONTAGEM E COLOCACAO DE FERRAGENS NAS FORMAS, PARA SUPERESTRUTURAS E FUNDAÇÕES - R1 | KG | 33.63 | 11.35 | 381.7005
0 |  | 157 | ORSE | ALVENARIA TIJOLO CERÂMICO MACIÇO (5X9X19), ESP = 0,19M (DOBRADA), COM ARGAMASSA TRAÇO T5 - 1:2:8 (CIMENTO / CAL / AREIA) C/ JUNTA DE 2,0CM - R1 | M2 | 6.72 | 114.82 | 771.5904
0 |  | 1908 | ORSE | REBOCO OU EMBOÇO EXTERNO, DE PAREDE, COM ARGAMASSA TRAÇO T5 - 1:2:8 (CIMENTO / CAL / AREIA), ESPESSURA 2,0 CM | M2 | 6.88 | 12.95 | 89.096
0 |  | 3310 | ORSE | CHAPISCO EM PAREDE COM ARGAMASSA TRAÇO T1 - 1:3 (CIMENTO / AREIA) - REVISADO 08/2015 | M2 | 6.88 | 3 | 20.64
0 |  | 88245 | SINAPI | ARMADOR COM ENCARGOS COMPLEMENTARES | H | 2.836 | 21 | 59.5564
0 |  | 88262 | SINAPI | CARPINTEIRO DE FORMAS COM ENCARGOS COMPLEMENTARES | H | 2.5532 | 20.82 | 53.1585
0 |  | 88309 | SINAPI | PEDREIRO COM ENCARGOS COMPLEMENTARES | H | 21.3696 | 21.15 | 451.9679
0 |  | 88316 | SINAPI | SERVENTE COM ENCARGOS COMPLEMENTARES | H | 30.9077 | 17.04 | 526.6672
1 | 3.34 | C-020 | COTAÇÃO | TAMPA EM FERRO FUNDIDO, COM DISPOSITIVO DE SELO EM 4 PONTOS, PADRÃO DA CONCESSIONÁRIA ENERGISA,1070X870MM, FORNECIMENTO E INSTALAÇÃO | UN | 1 | 356.57 | 356.57
1 | 3.35 | C-021 | COTAÇÃO | SUBTAMPA GALVANIZADA CHAPA N° 12 COM DISPOSITIVO LACRE COM ALÇAS, 1070X870MM, FORNECIMENTO E INSTALAÇÃO | UN | 1 | 450.8567 | 450.8567
1 | 3.36 | C-022 | COTAÇÃO | FAIXA DE ADVERTÊNCIA AMARELA COM DIZERES "CUIDADO CABO ELÉTRICO ABAIXO" LARGURA 150MM , FORNECIMENTO E INSTALAÇÃO | UN | 1 | 24.13 | 24.13
1 | 3.37 | P-030 | PRÓPRIA | PLACA DE ADVERTÊNCIA "NÃO MANOBRAR ESTA CHAVE COM CARGA" | UN | 1 | 34.464 | 34.464
0 |  | 7257 | AGESUL | PLACA DE ADVERTENCIA EM PVC (20X30)CM, COM OS DIZERES: "ESTA CHAVE NAO DEVE SER MANOBRADA" | UN | 1 | 33 | 33
0 |  | 88252 | SINAPI | AUXILIAR DE SERVIÇOS GERAIS COM ENCARGOS COMPLEMENTARES | H | 0.08 | 18.3 | 1.464
1 | 3.38 | P-031 | PRÓPRIA | PLACA DE ADVERTÊNCIA "PERIGO DE MORTE ALTA TENSÃO" | UN | 1 | 34.464 | 34.464
0 |  | 7258 | AGESUL | PLACA DE ADVERTENCIA EM PVC (20X30)CM, COM OS DIZERES: "PERIGO DE MORTE" | UN | 1 | 33 | 33
0 |  | 88252 | SINAPI | AUXILIAR DE SERVIÇOS GERAIS COM ENCARGOS COMPLEMENTARES | H | 0.08 | 18.3 | 1.464
1 | 3.39 | P-032 | PRÓPRIA | PLACA DE ADVERTENCIA EM PVC (20X30)CM, COM OS DIZERES: "RISCO DE CHOQUE ELÉTRICO GERAÇÃO PRÓPRIA" | UN | 1 | 34.464 | 34.464
0 |  | 7258 | AGESUL | PLACA DE ADVERTENCIA EM PVC (20X30)CM | UN | 1 | 33 | 33
0 |  | 88252 | SINAPI | AUXILIAR DE SERVIÇOS GERAIS COM ENCARGOS COMPLEMENTARES | H | 0.08 | 18.3 | 1.464
1 | 3.40 | P-033 | PRÓPRIA | LUMINÁRIA DE EMERGÊNCIA 20W, FORNECIMENTO E INSTALAÇÃO | UN | 1 | 295.286 | 295.286
0 |  | 88264 | SINAPI | ELETRICISTA COM ENCARGOS COMPLEMENTARES | H | 0.4 | 23.27 | 9.308
0 |  | 88316 | SINAPI | SERVENTE COM ENCARGOS COMPLEMENTARES | H | 0.2 | 17.04 | 3.408
0 |  | P.16.000.067001 | CPOS | BLOCO AUTÔNOMO DE ILUMINAÇÃO DE EMERGÊNCIA LED, COM AUTONOMIA DE 3 HORAS, EQUIPADO COM 2 FARÓIS, FLUXO LUMINOSO DE 2.000 ATÉ 3.000 LÚMENS; REF. FAE-LED216 DA KBR, BLOCO DE 3000 LUMENS | UN | 1 | 282.57 | 282.57
1 | 3.41 | P-034 | PRÓPRIA | (ADEQUADO 8691 - ORSE) SIRENE DE ALCANCE - 1.500M, 100A/220V, COM ESTROBO | UN | 1 | 673.217 | 673.217
0 |  | 8950 | ORSE | SIRENE DE ALCANCE 1500M ROTATIVA COM ESTROBO | UN | 1 | 645 | 645
0 |  | 88264 | SINAPI | ELETRICISTA COM ENCARGOS COMPLEMENTARES | H | 0.7 | 23.27 | 16.289
0 |  | 88316 | SINAPI | SERVENTE COM ENCARGOS COMPLEMENTARES | H | 0.7 | 17.04 | 11.928
1 | 3.42 | 101907 | SINAPI | EXTINTOR DE INCÊNDIO PORTÁTIL COM CARGA DE CO2 DE 6 KG, CLASSE BC - FORNECIMENTO E INSTALAÇÃO. AF_10/2020_PE | UN | 1 | 843.9372 | 843.9372
0 |  | 4350 | SINAPI | BUCHA DE NYLON, DIAMETRO DO FURO 8 MM, COMPRIMENTO 40 MM, COM PARAFUSO DE ROSCA SOBERBA, CABECA CHATA, FENDA SIMPLES, 4,8 X 50 MM | UN | 2 | 0.81 | 1.62
0 |  | 10889 | SINAPI | EXTINTOR DE INCENDIO PORTATIL COM CARGA DE GAS CARBONICO CO2 DE 6 KG, CLASSE BC | UN | 1 | 825 | 825
0 |  | 88248 | SINAPI | AUXILIAR DE ENCANADOR OU BOMBEIRO HIDRÁULICO COM ENCARGOS COMPLEMENTARES | H | 0.4574 | 17.44 | 7.9771
0 |  | 88267 | SINAPI | ENCANADOR OU BOMBEIRO HIDRÁULICO COM ENCARGOS COMPLEMENTARES | H | 0.4574 | 20.42 | 9.3401
1 | 3.43 | C-023 | COTAÇÃO | TAPETE ISOLANTE 36KV 1,00X1,00M | UN | 1 | 632.8 | 632.8
1 | 3.44 | C-024 | COTAÇÃO | LUVA DE BORRACHA ISOLAÇÃO 36KV, CLASSE 4 | PAR | 1 | 1639.105 | 1639.105
1 | 3.45 | P-035 | PRÓPRIA | CAIXA DE MADEIRA TIPO PORTA-LUVAS PARA ABRIGO DE LUVAS ISOLANTES | UN | 1 | 72.3635 | 72.3635
0 |  | 88247 | SINAPI | AUXILIAR DE ELETRICISTA COM ENCARGOS COMPLEMENTARES | H | 0.05 | 19.87 | 0.9935
0 |  | B.07.000.049764 | CPOS | PORTA LUVAS (CAIXA) EM MADEIRA COM TAMPA | UN | 1 | 71.37 | 71.37
| 4 | INSTALAÇÕES ELÉTRICAS DA CABINE
1 | 4.1 | C-025 | COTAÇÃO | QUADRO DE COMANDO 1500X1200X350MM COM PLACA LARANJA COM BARRAMENTO 1600A E BARRAMENTOS NEUTRO E TERRA, FORNECIMENTO E INSTALAÇÃO | UN | 1 | 9098.1767 | 9098.1767
1 | 4.2 | 97608 | SINAPI | LUMINÁRIA ARANDELA TIPO TARTARUGA, COM GRADE, DE SOBREPOR, COM 1 LÂMPADA FLUORESCENTE DE 15 W, SEM REATOR - FORNECIMENTO E INSTALAÇÃO. AF_02/2020 | UN | 1 | 149.2785 | 149.2785
0 |  | 88247 | SINAPI | AUXILIAR DE ELETRICISTA COM ENCARGOS COMPLEMENTARES | H | 0.2299 | 19.87 | 4.5681
0 |  | 88264 | SINAPI | ELETRICISTA COM ENCARGOS COMPLEMENTARES | H | 0.5518 | 23.27 | 12.8404
0 |  | 38191 | SINAPI | LAMPADA FLUORESCENTE COMPACTA 2U BRANCA 15 W, BASE E27 (127/220 V) | UN | 1 | 8.54 | 8.54
0 |  | 38775 | SINAPI | LUMINARIA TIPO TARTARUGA PARA AREA EXTERNA EM ALUMINIO, COM GRADE, PARA 1 LAMPADA, BASE E27, POTENCIA MAXIMA 40/60 W (NAO INCLUI LAMPADA) | UN | 1 | 123.33 | 123.33
1 | 4.3 | P-036 | PRÓPRIA | LUMINÁRIA HERMÉTICA, LÂMPADA LED 2X32W, 220V | UN | 1 | 473.015 | 473.015
0 |  | 1299 | ORSE | LÂMPADA FLUORESCENTE 32 W | UN | 2 | 5.99 | 11.98
0 |  | 1909 | ORSE | REATOR ELETRÔNICO ALTO FATOR DE POTÊNCIA = 0,95 P/ LÂMPADA FUORESCENTE 2 X 32 W | UN | 2 | 30 | 60
0 |  | 8034 | ORSE | LUMINÁRIA HERMÉTICA DE SOBREPOR, 2X32W, COM CORPO EM CHAPA DE AÇO FOSFATIZADA E PINTADA ELETROSTACIMANETE, REFLETOR FACETADO EM ALUMÍNIO ANODIZADO, DIFUSOR EM VIDRO TEMPERADO TRANSPARENTE | UN | 1 | 380.88 | 380.88
0 |  | 88264 | SINAPI | ELETRICISTA COM ENCARGOS COMPLEMENTARES | H | 0.5 | 23.27 | 11.635
0 |  | 88316 | SINAPI | SERVENTE COM ENCARGOS COMPLEMENTARES | H | 0.5 | 17.04 | 8.52
1 | 4.4 | 95801 | SINAPI | CONDULETE DE ALUMÍNIO, TIPO X, PARA ELETRODUTO DE AÇO GALVANIZADO DN 20 MM (3/4''), APARENTE - FORNECIMENTO E INSTALAÇÃO. AF_10/2022 | UN | 1 | 32.0805 | 32.0805
0 |  | 2580 | SINAPI | CONDULETE DE ALUMINIO TIPO X, PARA ELETRODUTO ROSCAVEL DE 3/4", COM TAMPA CEGA | UN | 1 | 14.59 | 14.59
0 |  | 11950 | SINAPI | BUCHA DE NYLON SEM ABA S6, COM PARAFUSO DE 4,20 X 40 MM EM ACO ZINCADO COM ROSCA SOBERBA, CABECA CHATA E FENDA PHILLIPS | UN | 2 | 0.1 | 0.2
0 |  | 88247 | SINAPI | AUXILIAR DE ELETRICISTA COM ENCARGOS COMPLEMENTARES | UN | 0.4008 | 19.87 | 7.9639
0 |  | 88264 | SINAPI | ELETRICISTA COM ENCARGOS COMPLEMENTARES | UN | 0.4008 | 23.27 | 9.3266
1 | 4.5 | P-037 | PRÓPRIA | CONDULETE DE ALUMÍNIO, TIPO X, PARA ELETRODUTO DE AÇO GALVANIZADO DN 20 MM (3/4''), APARENTE - 1 MÓDULO - INTERRUPTOR SIMPLES | UN | 1 | 58.2605 | 58.2605
0 |  | 91946 | SINAPI | SUPORTE PARAFUSADO COM PLACA DE ENCAIXE 4" X 2" MÉDIO (1,30 M DO PISO) PARA PONTO ELÉTRICO - FORNECIMENTO E INSTALAÇÃO. AF_03/2023 | UN | 1 | 9.69 | 9.69
0 |  | 91952 | SINAPI | INTERRUPTOR SIMPLES (1 MÓDULO), 10A/250V, SEM SUPORTE E SEM PLACA - FORNECIMENTO E INSTALAÇÃO. AF_03/2023 | UN | 1 | 16.49 | 16.49
0 |  | 2580 | SINAPI | CONDULETE DE ALUMINIO TIPO X, PARA ELETRODUTO ROSCAVEL DE 3/4", COM TAMPA CEGA | UN | 1 | 14.59 | 14.59
0 |  | 11950 | SINAPI | BUCHA DE NYLON SEM ABA S6, COM PARAFUSO DE 4,20 X 40 MM EM ACO ZINCADO COM ROSCA SOBERBA, CABECA CHATA E FENDA PHILLIPS | UN | 2 | 0.1 | 0.2
0 |  | 88247 | SINAPI | AUXILIAR DE ELETRICISTA COM ENCARGOS COMPLEMENTARES | UN | 0.4008 | 19.87 | 7.9639
0 |  | 88264 | SINAPI | ELETRICISTA COM ENCARGOS COMPLEMENTARES | UN | 0.4008 | 23.27 | 9.3266
1 | 4.6 | P-038 | PRÓPRIA | CONDULETE DE ALUMÍNIO, TIPO X, PARA ELETRODUTO DE AÇO GALVANIZADO DN 20 MM (3/4''), APARENTE - 2 MÓDULOS - INTERRUPTOR SIMPLES E 1 TOMADA DE EMBUTIR 2P+T 10A | UN | 1 | 65.6605 | 65.6605
0 |  | 91946 | SINAPI | SUPORTE PARAFUSADO COM PLACA DE ENCAIXE 4" X 2" MÉDIO (1,30 M DO PISO) PARA PONTO ELÉTRICO - FORNECIMENTO E INSTALAÇÃO. AF_03/2023 | UN | 1 | 9.69 | 9.69
0 |  | 91952 | SINAPI | INTERRUPTOR SIMPLES (1 MÓDULO), 10A/250V, SEM SUPORTE E SEM PLACA - FORNECIMENTO E INSTALAÇÃO. AF_03/2023 | UN | 1 | 16.49 | 16.49
0 |  | 38101 | SINAPI | TOMADA 2P+T 10A, 250V (APENAS MODULO) | UN | 1 | 7.4 | 7.4
0 |  | 2580 | SINAPI | CONDULETE DE ALUMINIO TIPO X, PARA ELETRODUTO ROSCAVEL DE 3/4", COM TAMPA CEGA | UN | 1 | 14.59 | 14.59
0 |  | 11950 | SINAPI | BUCHA DE NYLON SEM ABA S6, COM PARAFUSO DE 4,20 X 40 MM EM ACO ZINCADO COM ROSCA SOBERBA, CABECA CHATA E FENDA PHILLIPS | UN | 2 | 0.1 | 0.2
0 |  | 88247 | SINAPI | AUXILIAR DE ELETRICISTA COM ENCARGOS COMPLEMENTARES | UN | 0.4008 | 19.87 | 7.9639
0 |  | 88264 | SINAPI | ELETRICISTA COM ENCARGOS COMPLEMENTARES | UN | 0.4008 | 23.27 | 9.3266
1 | 4.7 | P-039 | PRÓPRIA | ELETRODUTO GALVANIZADO A FOGO PESADO Ø3/4", COM ACESSÓRIOS E CONEXÕES | M | 1 | 37.302 | 37.302
0 |  | 88264 | SINAPI | ELETRICISTA COM ENCARGOS COMPLEMENTARES | H | 0.4 | 23.27 | 9.308
0 |  | 88247 | SINAPI | AUXILIAR DE ELETRICISTA COM ENCARGOS COMPLEMENTARES | H | 0.4 | 19.87 | 7.948
0 |  | 1201004040 | AGESUL | ELETRODUTO DE ACO GALVANIZADO, CLASSE LEVE, DN 20 MM (3/4ÆÆ), APARENTE, INSTALADO EM PAREDE - FORNECIMENTO E INSTALACAO. AF_11/2016_P | M | 1.3 | 15.42 | 20.046
1 | 4.8 | 91926 | SINAPI | CABO DE COBRE FLEXÍVEL ISOLADO, 2,5 MM², ANTI-CHAMA 450/750 V, PARA CIRCUITOS TERMINAIS - FORNECIMENTO E INSTALAÇÃO. AF_12/2015 | M | 1 | 3.936 | 3.936
0 |  | 1014 | SINAPI | CABO DE COBRE, FLEXIVEL, CLASSE 4 OU 5, ISOLACAO EM PVC/A, ANTICHAMA BWF-B, 1 CONDUTOR, 450/750 V, SECAO NOMINAL 2,5 MM2 | M | 1.19 | 2.19 | 2.6061
0 |  | 21127 | SINAPI | FITA ISOLANTE ADESIVA ANTICHAMA, USO ATE 750 V, EM ROLO DE 19 MM X 5 M | UN | 0.009 | 3.97 | 0.03573
0 |  | 88247 | SINAPI | AUXILIAR DE ELETRICISTA COM ENCARGOS COMPLEMENTARES | H | 0.03 | 19.87 | 0.5961
0 |  | 88264 | SINAPI | ELETRICISTA COM ENCARGOS COMPLEMENTARES | H | 0.03 | 23.27 | 0.6981
1 | 4.9 | 93653 | SINAPI | DISJUNTOR MONOPOLAR TIPO DIN, CORRENTE NOMINAL DE 20A - FORNECIMENTO E INSTALAÇÃO. AF_10/2020 | UN | 1 | 13.4002 | 13.4002
0 |  | 1570 | SINAPI | TERMINAL A COMPRESSAO EM COBRE ESTANHADO PARA CABO 4 MM2, 1 FURO E 1 COMPRESSAO, PARA PARAFUSO DE FIXACAO M5 | UN | 1 | 1.35 | 1.35
0 |  | 34653 | SINAPI | DISJUNTOR TIPO DIN/IEC, MONOPOLAR DE 6 ATE 32A | UN | 1 | 9.19 | 9.19
0 |  | 88247 | SINAPI | AUXILIAR DE ELETRICISTA COM ENCARGOS COMPLEMENTARES | H | 0.0663 | 19.87 | 1.3174
0 |  | 88264 | SINAPI | ELETRICISTA COM ENCARGOS COMPLEMENTARES | H | 0.0663 | 23.27 | 1.5428
1 | 4.10 | P-040 | PRÓPRIA | DISJUNTOR TERMOMAGNÉTICO TRIPOLAR , CORRENTE NOMINAL DE 150A - FORNECIMENTO E INSTALAÇÃO. AF_10/2020 | UN | 1 | 527.7028 | 527.7028
0 |  | 1580 | SINAPI | TERMINAL A COMPRESSAO EM COBRE ESTANHADO PARA CABO 95 MM2, 1 FURO E 1 COMPRESSAO, PARA PARAFUSO DE FIXACAO M12 | UN | 3 | 8.62 | 25.86
0 |  | 3704 | ORSE | DISJUNTOR TRIPOLAR 150 A, PADRÃO DIN ( LINHA BRANCA ), CORRENTE DE INTERRUPÇÃO 22KA, REF.: SIEMENS QLH3 OU SIMILAR. | UN | 1 | 444.76 | 444.76
0 |  | 88247 | SINAPI | AUXILIAR DE ELETRICISTA COM ENCARGOS COMPLEMENTARES | H | 1.3232 | 19.87 | 26.292
0 |  | 88264 | SINAPI | ELETRICISTA COM ENCARGOS COMPLEMENTARES | H | 1.3232 | 23.27 | 30.7909
1 | 4.11 | P-041 | PRÓPRIA | DISJUNTOR EM CAIXA MOLDADA, TÉRMICO E MAGNÉTICO AJUSTÁVEIS, TRIPOLAR 1250/690 V, FAIXA DE AJUSTE DE 800 ATÉ 1250 A | UN | 1 | 11310.57 | 11310.57
0 |  | 88264 | SINAPI | ELETRICISTA COM ENCARGOS COMPLEMENTARES | H | 2 | 23.27 | 46.54
0 |  | 88247 | SINAPI | AUXILIAR DE ELETRICISTA COM ENCARGOS COMPLEMENTARES | H | 2 | 19.87 | 39.74
0 |  | P.26.000.044007 | CPOS | DISJUNTOR EM CAIXA MOLDADA, TERMOMAGNÉTICO, TRIPOLAR, 1250A, VN= 690V, 50/60HZ, FAIXA DE AJUSTE DE 800 ATÉ 1250A, REF. DWA1600S-1250-3 DA WEG OU EQUIVALENTE | UN | 1 | 11224.29 | 11224.29
1 | 4.12 | P-042 | PRÓPRIA | DISPOSITIVO DE PROTEÇÃO CONTRA SURTO DE TENSÃO DPS 40/20KA - 175V CLASSE II | UN | 1 | 80.843 | 80.843
0 |  | 13174 | ORSE | DISPOSITIVO DPS CLASSE II, 1 POLO, TENSAO MAXIMA DE 175 V, CORRENTE MAXIMA DE *20* KA (TIPO AC) | UN | 1 | 68.75 | 68.75
0 |  | 88264 | SINAPI | ELETRICISTA COM ENCARGOS COMPLEMENTARES | H | 0.3 | 23.27 | 6.981
0 |  | 88316 | SINAPI | SERVENTE COM ENCARGOS COMPLEMENTARES | H | 0.3 | 17.04 | 5.112
1 | 4.13 | 92986 | SINAPI | CABO DE COBRE FLEXÍVEL ISOLADO, 35 MM², ANTI-CHAMA 0,6/1,0 KV, PARA REDE ENTERRADA DE DISTRIBUIÇÃO DE ENERGIA ELÉTRICA - FORNECIMENTO E INSTALAÇÃO. AF_12/2021 | M | 1 | 33.186 | 33.186
0 |  | 1019 | SINAPI | CABO DE COBRE, FLEXIVEL, CLASSE 4 OU 5, ISOLACAO EM PVC/A, ANTICHAMA BWF-B, COBERTURA PVC-ST1, ANTICHAMA BWF-B, 1 CONDUTOR, 0,6/1 KV, SECAO NOMINAL 35 MM2 | M | 1.015 | 29.7 | 30.1455
0 |  | 21127 | SINAPI | FITA ISOLANTE ADESIVA ANTICHAMA, USO ATE 750 V, EM ROLO DE 19 MM X 5 M | UN | 0.009 | 3.74 | 0.03366
0 |  | 88247 | SINAPI | AUXILIAR DE ELETRICISTA COM ENCARGOS COMPLEMENTARES | H | 0.0697 | 19.87 | 1.3849
0 |  | 88264 | SINAPI | ELETRICISTA COM ENCARGOS COMPLEMENTARES | H | 0.0697 | 23.27 | 1.6219
1 | 4.14 | 92988 | SINAPI | CABO DE COBRE FLEXÍVEL ISOLADO, 50 MM², ANTI-CHAMA 0,6/1,0 KV, PARA REDE ENTERRADA DE DISTRIBUIÇÃO DE ENERGIA ELÉTRICA - FORNECIMENTO E INSTALAÇÃO. AF_12/2021 | M | 1 | 48.1931 | 48.1931
0 |  | 1018 | SINAPI | CABO DE COBRE, FLEXIVEL, CLASSE 4 OU 5, ISOLACAO EM PVC/A, ANTICHAMA BWF-B, COBERTURA PVC-ST1, ANTICHAMA BWF-B, 1 CONDUTOR, 0,6/1 KV, SECAO NOMINAL 50 MM2 | M | 1.015 | 43.92 | 44.5788
0 |  | 21127 | SINAPI | FITA ISOLANTE ADESIVA ANTICHAMA, USO ATE 750 V, EM ROLO DE 19 MM X 5 M | UN | 0.009 | 3.74 | 0.03366
0 |  | 88247 | SINAPI | AUXILIAR DE ELETRICISTA COM ENCARGOS COMPLEMENTARES | H | 0.083 | 19.87 | 1.6492
0 |  | 88264 | SINAPI | ELETRICISTA COM ENCARGOS COMPLEMENTARES | H | 0.083 | 23.27 | 1.9314
1 | 4.15 | 92996 | SINAPI | CABO DE COBRE FLEXÍVEL ISOLADO, 150 MM², ANTI-CHAMA 0,6/1,0 KV, PARA REDE ENTERRADA DE DISTRIBUIÇÃO DE ENERGIA ELÉTRICA - FORNECIMENTO E INSTALAÇÃO. AF_12/2021 | M | 1 | 135.7282 | 135.7282
0 |  | 999 | SINAPI | CABO DE COBRE, FLEXIVEL, CLASSE 4 OU 5, ISOLACAO EM PVC/A, ANTICHAMA BWF-B, COBERTURA PVC-ST1, ANTICHAMA BWF-B, 1 CONDUTOR, 0,6/1 KV, SECAO NOMINAL 150 MM2 | M | 1.015 | 126.4 | 128.296
0 |  | 21127 | SINAPI | FITA ISOLANTE ADESIVA ANTICHAMA, USO ATE 750 V, EM ROLO DE 19 MM X 5 M | UN | 0.009 | 3.74 | 0.03366
0 |  | 88247 | SINAPI | AUXILIAR DE ELETRICISTA COM ENCARGOS COMPLEMENTARES | H | 0.1715 | 19.87 | 3.4077
0 |  | 88264 | SINAPI | ELETRICISTA COM ENCARGOS COMPLEMENTARES | H | 0.1715 | 23.27 | 3.9908
1 | 4.16 | P-043 | PRÓPRIA | TERMINAL DE COMPRESSÃO PARA CABO DE 150 MM2 - FORNECIMENTO E INSTALAÇÃO | UN | 1 | 20.4229 | 20.4229
0 |  | 3152 | ORSE | TERMINAL DE COMPRESSÃO PARA CABO DE 150 MM2 | UN | 1 | 17.7 | 17.7
0 |  | 7881 | ORSE | ALICATE DE COMPRESSÃO PARA TERMINAIS DE COMPRESSÃO DE CABOS COM SEÇÃO ATÉ 150MM2 A 300MM2 | H | 0.165 | 6.63 | 1.0939
0 |  | 88264 | SINAPI | ELETRICISTA COM ENCARGOS COMPLEMENTARES | H | 0.07 | 23.27 | 1.6289
0 | 5 | CFTV
1 | 5.1 | 18.037.0100-A | EMOP | CENTRAL DE GRAVACAO DIGITAL DE CFTV PARA 16 CANAIS.FORNECIME NTO | UN | 1 | 788.92 | 788.92
0 |  | 13285 | EMOP | CENTRAL DE GRAVACAO DIGITAL DE CFTV, 16 CANAIS | UN | 1 | 767.35 | 767.35
0 |  | 88247 | SINAPI | AUXILIAR DE ELETRICISTA COM ENCARGOS COMPLEMENTARES | H | 0.5 | 19.87 | 9.935
0 |  | 88264 | SINAPI | ELETRICISTA COM ENCARGOS COMPLEMENTARES | H | 0.5 | 23.27 | 11.635
1 | 5.2 | P-044 | PRÓPRIA | ARMÁRIO DE SUPORTE DE PAREDE PARA SERVIDOR – RACK 12U | UN | 1 | 504.3244 | 504.3244
0 |  | 3950 | AGETOP CIVIL | RACK DE PAREDE FECHADO COM PORTA EM ACRÍLICO - 12 U'S | UN | 1 | 432.41 | 432.41
0 |  | 88247 | SINAPI | AUXILIAR DE ELETRICISTA COM ENCARGOS COMPLEMENTARES | H | 1.667 | 19.87 | 33.1233
0 |  | 88264 | SINAPI | ELETRICISTA COM ENCARGOS COMPLEMENTARES | H | 1.667 | 23.27 | 38.7911
1 | 5.3 | C4181 | SEINFRA | MÓDULO PARA COMUNICAÇÃO EM REDE RS 485 PROTOCOLO MODBUS RTU | UN | 1 | 2293.86 | 2293.86
1 | 5.4 | C-026 | COTAÇÃO | RELÉ WIFI MINI INTERRUPTOR, FORNECIMENTO E INSTALAÇÃO | UN | 1 | 234.8033 | 234.8033
1 | 5.5 | P-045 | PRÓPRIA | NOBREAK COMPACT SENOIDAL 1.2KVA PROTEÇÃO CONTRA SOBRECARGA, CURTO-CIRCUITO E SURTOS DE TENSÃO | UN | 1 | 793.242 | 793.242
0 |  | 1649 | ORSE | NO-BREAK 110/220V 1.2 KVA COM 03 SAÍDAS 110V AC | UN | 1 | 780.3 | 780.3
0 |  | 88247 | SINAPI | AUXILIAR DE ELETRICISTA COM ENCARGOS COMPLEMENTARES | H | 0.3 | 19.87 | 5.961
0 |  | 88264 | SINAPI | ELETRICISTA COM ENCARGOS COMPLEMENTARES | H | 0.3 | 23.27 | 6.981
1 | 5.6 | 7866 | ORSE | SWITCH 16 PORTAS 10/100 MBPS - FORNECIMENTO | UN | 1 | 251.57 | 251.57
0 |  | 7614 | ORSE | SWITCH 16 PORTAS 10/100 MBPS | UN | 1 | 230 | 230
0 |  | 88247 | SINAPI | AUXILIAR DE ELETRICISTA COM ENCARGOS COMPLEMENTARES | H | 0.5 | 19.87 | 9.935
0 |  | 88264 | SINAPI | ELETRICISTA COM ENCARGOS COMPLEMENTARES | H | 0.5 | 23.27 | 11.635
1 | 5.7 | P-046 | PRÓPRIA | CABO DE COBRE ISOLADO HEPR(XLPE), RIGIDO, 16MM², 1KV / 90°C | M | 1 | 20.9385 | 20.9385
0 |  | 3813 | ORSE | CABO DE COBRE ISOLADO HEPR (XLPE), 16MM², 1KV / 90º C | M | 1.02 | 14.6 | 14.892
0 |  | 88264 | SINAPI | ELETRICISTA COM ENCARGOS COMPLEMENTARES | H | 0.15 | 23.27 | 3.4905
0 |  | 88316 | SINAPI | SERVENTE COM ENCARGOS COMPLEMENTARES | H | 0.15 | 17.04 | 2.556
1 | 5.8 | P-047 | PRÓPRIA | CABO ELÉTRICO TRANÇADO PARA CFTV - FORNECIMENTO E INSTALAÇÃO | M | 1 | 8.2796 | 8.2796
0 |  | 10098 | ORSE | CABO ELÉTRICO TRANÇADO PARA CFTV | M | 1 | 1.83 | 1.83
0 |  | 88264 | SINAPI | ELETRICISTA COM ENCARGOS COMPLEMENTARES | H | 0.16 | 23.27 | 3.7232
0 |  | 88316 | SINAPI | SERVENTE COM ENCARGOS COMPLEMENTARES | H | 0.16 | 17.04 | 2.7264
1 | 5.9 | 91860 | SINAPI | ELETRODUTO FLEXÍVEL CORRUGADO, PEAD, DN 40 MM (1 1/4"), PARA CIRCUITOS TERMINAIS, INSTALADO EM PAREDE - FORNECIMENTO E INSTALAÇÃO. AF_03/2023 | M | 1 | 11.9615 | 11.9615
0 |  | 39247 | SINAPI | ELETRODUTO/DUTO PEAD FLEXIVEL PAREDE SIMPLES, CORRUGACAO HELICOIDAL, COR PRETA, SEM ROSCA, DE 1 1/4", PARA CABEAMENTO SUBTERRANEO (NBR 15715) | M | 1.017 | 4.72 | 4.8002
0 |  | 88247 | SINAPI | AUXILIAR DE ELETRICISTA COM ENCARGOS COMPLEMENTARES | H | 0.166 | 19.87 | 3.2984
0 |  | 88264 | SINAPI | ELETRICISTA COM ENCARGOS COMPLEMENTARES | H | 0.166 | 23.27 | 3.8628
1 | 5.10 | P-048 | PRÓPRIA | POSTE GALVANIZADO COM 5M PARA INSTALAÇÃO DE CÂMERA DE SEGURANÇA | UN | 1 | 420.8193 | 420.8193
0 |  | 95 | ORSE | CONCRETO SIMPLES FABRICADO NA OBRA, FCK=13,5 MPA, LANÇADO E ADENSADO | M3 | 0.28 | 474.76 | 132.9328
0 |  | 2306 | ORSE | PINTURA DE ACABAMENTO COM APLICAÇÃO DE 02 DEMÃOS DE ESMALTE SINTÉTICO SOBRE SUPERFÍCIES METÁLICAS - R1 | M2 | 1.14 | 16.46 | 18.7644
0 |  | 2497 | ORSE | ESCAVAÇÃO MANUAL DE VALA OU CAVA EM MATERIAL DE 1ª CATEGORIA, PROFUNDIDADE ATÉ 1,50M | M3 | 0.28 | 41.361 | 11.5811
0 |  | 4078 | ORSE | PINTURA DE PROTEÇÃO SOBRE SUPERFÍCIES METÁLICAS COM APLICAÇÃO DE 01 DEMÃO DE TINTA SUPER GALVITE | M2 | 1.14 | 7.4 | 8.436
0 |  | 2315 | ORSE | TUBO DE AÇO GALVANIZADO LEVE C/ COSTURA C/ ROSCA BSP Ø = 26,9MM ( 3/4"), E = 2,25MM, L = 6000MM NBR 5580 | UN | 6 | 31.97 | 191.82
0 |  | 88309 | SINAPI | PEDREIRO COM ENCARGOS COMPLEMENTARES | H | 1.5 | 21.15 | 31.725
0 |  | 88316 | SINAPI | SERVENTE COM ENCARGOS COMPLEMENTARES | H | 1.5 | 17.04 | 25.56
1 | 5.11 | P-049 | PRÓPRIA | TOMADA 2P+T 10A SOBREPOR, 250V INCLUSO CONDULETE TIPO X | UN | 1 | 583.4966 | 583.4966
0 |  | 38101 | SINAPI | TOMADA 2P+T 10A, 250V (APENAS MODULO) | UN | 1 | 7.05 | 7.05
0 |  | 88247 | SINAPI | AUXILIAR DE ELETRICISTA COM ENCARGOS COMPLEMENTARES | H | 1.2454 | 19.87 | 24.7461
0 |  | 88264 | SINAPI | ELETRICISTA COM ENCARGOS COMPLEMENTARES | H | 1.2454 | 23.27 | 28.9805
0 |  | 2581 | SINAPI | CONDULETE DE ALUMINIO TIPO X, PARA ELETRODUTO ROSCAVEL DE 1", COM TAMPA CEGA | UN | 1 | 18.43 | 18.43
0 |  | 11950 | SINAPI | BUCHA DE NYLON SEM ABA S6, COM PARAFUSO DE 4,20 X 40 MM EM ACO ZINCADO COM ROSCA SOBERBA, CABECA CHATA E FENDA PHILLIPS | UN | 2 | 0.12 | 0.24
0 |  | AUX-CON-025 | SETOP | CONCRETO NÃO ESTRUTURAL, PREPARADO EM OBRA COM BETONEIRA, CONTROLE "B", COM FCK 13,5 MPA, BRITA Nº (1 E 2), CONSISTÊNCIA PARA VIBRAÇÃO (FABRICAÇÃO) | M3 | 1 | 415.14 | 415.14
0 |  | AUX-LAN-005 | SETOP | TRANSPORTE, LANÇAMENTO E ADENSAMENTO E ACABAMENTO DE CONCRETO EM FUNDAÇÃO/RADIER | M3 | 1 | 88.91 | 88.91
1 | 5.12 | P-050 | PRÓPRIA | CAMERA EXTERNA | UN | 1 | 510.64 | 510.64
0 |  | 008340 | SBC | CAMERA EXTERNA BULLET INFRAVERMELHO MULTI HD 4X1 | UN | 1 | 330 | 330
0 |  | 88247 | SINAPI | AUXILIAR DE ELETRICISTA COM ENCARGOS COMPLEMENTARES | H | 4 | 19.87 | 79.48
0 |  | 88266 | SINAPI | ELETROTÉCNICO COM ENCARGOS COMPLEMENTARES | H | 4 | 25.29 | 101.16
1 | 5.13 | P-051 | PRÓPRIA | REFLETOR SLIM LED 150W DE POTÊNCIA, BRANCO FRIO, 6500K, AUTOVOLT | UN | 1 | 476.676 | 476.676
0 |  | 1691 | ORSE | PARAFUSO METAL 2 1/2" X 12 P/ BUCHA S-10 | UN | 2 | 0.74 | 1.48
0 |  | 13292 | ORSE | REFLETOR SLIM LED 150W DE POTÊNCIA, BRANCO FRIO, 6500K, AUTOVOLT | UN | 1 | 457.6 | 457.6
0 |  | 88247 | SINAPI | AUXILIAR DE ELETRICISTA COM ENCARGOS COMPLEMENTARES | H | 0.3 | 19.87 | 5.961
0 |  | 88264 | SINAPI | ELETRICISTA COM ENCARGOS COMPLEMENTARES | H | 0.5 | 23.27 | 11.635
1 | 5.14 | P-052 | PRÓPRIA | RELÉ FOTOELÉTRICO PARA COMANDO DE ILUMINAÇÃO EXTERNA 1000 W - FORNECIMENTO E INSTALAÇÃO. AF_08/2020 | UN | 1 | 118.78 | 118.78
0 |  | 59051 | SIURB | RELÉ FOTOEL. FOTOCÉLULA SOLAR 1000W | UN | 1 | 54.07 | 54.07
0 |  | 88247 | SINAPI | AUXILIAR DE ELETRICISTA COM ENCARGOS COMPLEMENTARES | H | 1.5 | 19.87 | 29.805
0 |  | 88264 | SINAPI | ELETRICISTA COM ENCARGOS COMPLEMENTARES | H | 1.5 | 23.27 | 34.905
1 | 5.15 | P-049 | PRÓPRIA | TOMADA 2P+T 10A SOBREPOR, 250V INCLUSO CONDULETE TIPO X | UN | 1 | 583.4716 | 583.4716
0 |  | 38101 | SINAPI | TOMADA 2P+T 10A, 250V (APENAS MODULO) | UN | 1 | 7.05 | 7.05
0 |  | 88247 | SINAPI | AUXILIAR DE ELETRICISTA COM ENCARGOS COMPLEMENTARES | H | 1.2454 | 19.87 | 24.7461
0 |  | 88264 | SINAPI | ELETRICISTA COM ENCARGOS COMPLEMENTARES | H | 1.2454 | 23.27 | 28.9805
0 |  | 2581 | SINAPI | CONDULETE DE ALUMINIO TIPO X, PARA ELETRODUTO ROSCAVEL DE 1", COM TAMPA CEGA | UN | 1 | 18.43 | 18.43
0 |  | 11950 | SINAPI | BUCHA DE NYLON SEM ABA S6, COM PARAFUSO DE 4,20 X 40 MM EM ACO ZINCADO COM ROSCA SOBERBA, CABECA CHATA E FENDA PHILLIPS | UN | 2 | 0.12 | 0.24
0 |  | AUX-CON-025 | SETOP | CONCRETO NÃO ESTRUTURAL, PREPARADO EM OBRA COM BETONEIRA, CONTROLE "B", COM FCK 13,5 MPA, BRITA Nº (1 E 2), CONSISTÊNCIA PARA VIBRAÇÃO (FABRICAÇÃO) | M3 | 1 | 415.14 | 415.14
0 |  | AUX-LAN-005 | SETOP | TRANSPORTE, LANÇAMENTO E ADENSAMENTO E ACABAMENTO DE CONCRETO EM FUNDAÇÃO/RADIER | M3 | 1 | 88.91 | 88.91
1 | 5.16 | P-053 | PRÓPRIA | CAIXA DE PASSAGEM HERMÉTICA 20X20X15CM E ACESSÓRIOS, FORNECIMENTO E INSTALAÇÃO | UN | 1 | 44.334 | 44.334
0 |  | 6912 | ORSE | CAIXA DE PASSAGEM PVC 200X200X150MM | UN | 1 | 18.45 | 18.45
0 |  | 88264 | SINAPI | ELETRICISTA COM ENCARGOS COMPLEMENTARES | H | 0.6 | 23.27 | 13.962
0 |  | 88247 | SINAPI | AUXILIAR DE ELETRICISTA COM ENCARGOS COMPLEMENTARES | H | 0.6 | 19.87 | 11.922
1 | 6 | ÁREA EXTERNA
1 | 6.1 | 96624 | SINAPI | LASTRO COM MATERIAL GRANULAR (PEDRA BRITADA N.2), APLICADO EM PISOS OU LAJES SOBRE SOLO, ESPESSURA DE *10 CM*. AF_08/2017 | M3 | 1 | 138.0855 | 138.0855
0 |  | 4718 | SINAPI | PEDRA BRITADA N. 2 (19 A 38 MM) POSTO PEDREIRA/FORNECEDOR, SEM FRETE | M3 | 1.13 | 97.5 | 110.175
0 |  | 88309 | SINAPI | PEDREIRO COM ENCARGOS COMPLEMENTARES | H | 1.03 | 21.15 | 21.7845
0 |  | 88316 | SINAPI | SERVENTE COM ENCARGOS COMPLEMENTARES | H | 0.343 | 17.04 | 5.8447
0 |  | 91277 | SINAPI | PLACA VIBRATÓRIA REVERSÍVEL COM MOTOR 4 TEMPOS A GASOLINA, FORÇA CENTRÍFUGA DE 25 KN (2500 KGF), POTÊNCIA 5,5 CV - CHP DIURNO. AF_08/2015 | CHP | 0.032 | 8.17 | 0.26144
0 |  | 91278 | SINAPI | PLACA VIBRATÓRIA REVERSÍVEL COM MOTOR 4 TEMPOS A GASOLINA, FORÇA CENTRÍFUGA DE 25 KN (2500 KGF), POTÊNCIA 5,5 CV - CHI DIURNO. AF_08/2015 | CHI | 0.03 | 0.66 | 0.0198
1 | 6.2 | P-054 | PRÓPRIA | PORTÃO EM FERRO, EM TUBO DE AÇO GALVANIZADO 2" E TELA, COM UMA OU DUAS FOLHAS DE ABRIR. | M2 | 1 | 828.4079 | 828.4079
0 |  | 261 | ORSE | BARRA QUADRADA DE FERRO 1/2" (1,27 KG/M) | M | 3.85 | 19.99 | 76.9615
0 |  | 2313 | ORSE | TUBO DE AÇO GALVANIZADO LEVE C/ COSTURA C/ ROSCA BSP Ø = 60,30MM ( 2" ), E = 2,65MM, L = 6000MM NBR 5580 | M | 2.95 | 90.23 | 266.1785
0 |  | 3663 | ORSE | CHAPA AÇO FINA A QUENTE E=3,00MM, 11MSG, 24,00 KG/M2 | M2 | 0.0024 | 408.8 | 0.98112
0 |  | 10932 | SINAPI | TELA DE ARAME GALVANIZADA QUADRANGULAR / LOSANGULAR, FIO 4,19 MM (8 BWG), MALHA 5 X 5 CM, H = 2 M | M2 | 0.57 | 122.7 | 69.939
0 |  | 7504 | ORSE | PERFIL AÇO, CANTONEIRA ABAS IGUAIS - 1" X 1/4" (2,22 KG/M) | KG | 8.56 | 10.83 | 92.7048
0 |  | 00000546 | ORSE | BARRA DE FERRO CHATA, RETANGULAR (QUALQUER BITOLA) | KG | 4.3 | 15.74 | 67.682
0 |  | 00000552 | ORSE | BARRA DE FERRO CHATO, RETANGULAR, 38,1 MM X 6,35 MM (L X E), 1,89 KG/M | M | 0.11 | 30.05 | 3.3055
0 |  | 00000555 | ORSE | BARRA DE FERRO CHATO, RETANGULAR, 25,4 MM X 6,35 MM (L X E), 1,2265 KG/M | M | 0.076 | 19.3 | 1.4668
0 |  | 88251 | SINAPI | AUXILIAR DE SERRALHEIRO COM ENCARGOS COMPLEMENTARES | H | 3.81 | 18.03 | 68.6943
0 |  | 88316 | SINAPI | SERVENTE COM ENCARGOS COMPLEMENTARES | H | 2.86 | 17.04 | 48.7344
0 |  | 10997 | SINAPI | ELETRODO REVESTIDO AWS - E7018, DIAMETRO IGUAL A 4,00 MM | KG | 2.88 | 45.75 | 131.76
1 | 6.3 | 100704 | SINAPI | PORTA CADEADO ZINCADO OXIDADO PRETO COM CADEADO DE AÇO INOX, LARGURA DE *50* MM. AF_12/2019 | UN | 1 | 64.1297 | 64.1297
0 |  | 5088 | SINAPI | PORTA CADEADO EM ACO GALVANIZADO, COMPRIMENTO DE 3 1/2" | UN | 1 | 6.67 | 6.67
0 |  | 43603 | SINAPI | CADEADO SIMPLES, CORPO EM LATAO MACICO, COM LARGURA DE 50 MM E ALTURA DE APROX 40 MM, HASTE CEMENTADA EM ACO TEMPERADO COM DIAMETRO DE APROX 8,0 MM, INCLUINDO 2 CHAVES | UN | 1 | 42.34 | 42.34
0 |  | 88261 | SINAPI | CARPINTEIRO DE ESQUADRIA COM ENCARGOS COMPLEMENTARES | H | 0.531 | 19.97 | 10.6041
0 |  | 88316 | SINAPI | SERVENTE COM ENCARGOS COMPLEMENTARES | H | 0.265 | 17.04 | 4.5156
1 | 6.4 | 090432 | SBC | CERCA COM MOURAO CONCRETO INCL.BALDRAME,ALTURA 2,8M TELA 12 | M | 1 | 319.822 | 319.822
0 |  | 88309 | SINAPI | PEDREIRO COM ENCARGOS COMPLEMENTARES | H | 2.371 | 21.15 | 50.1466
0 |  | 88245 | SINAPI | ARMADOR COM ENCARGOS COMPLEMENTARES | H | 0.278 | 21 | 5.838
0 |  | 88262 | SINAPI | CARPINTEIRO DE FORMAS COM ENCARGOS COMPLEMENTARES | H | 0.495 | 20.82 | 10.3059
0 |  | 88239 | SINAPI | AJUDANTE DE CARPINTEIRO COM ENCARGOS COMPLEMENTARES | H | 0.495 | 17.89 | 8.8556
0 |  | 88238 | SINAPI | AJUDANTE DE ARMADOR COM ENCARGOS COMPLEMENTARES | H | 0.278 | 17.08 | 4.7482
0 |  | 88316 | SINAPI | SERVENTE COM ENCARGOS COMPLEMENTARES | H | 1.938 | 17.04 | 33.0235
0 |  | 000050 | SBC | CIMENTO PORTLAND CP III 32RS NBR 11578 (QUILO) | KG | 24.2 | 0.72 | 17.424
0 |  | 000100 | SBC | AREIA GROSSA LAVADA | M3 | 0.01 | 106.42 | 1.0642
0 |  | 000200 | SBC | PEDRA BRITADA #1 E 2 | M3 | 0.014 | 84.4 | 1.1816
0 |  | 000400 | SBC | ARAME RECOZIDO ISGW #16 (0,032KG/M) (55 AMARRAS/PM3) | KG | 0.06 | 17.83 | 1.0698
0 |  | 000410 | SBC | ARAME FARPADO 14 BWG (2,11MM) | M | 3.3 | 0.46 | 1.518
0 |  | 000413 | SBC | ACO CA 50 8,0MM (5/16") (0,395 KG/M) | KG | 1.69 | 11.11 | 18.7759
0 |  | 000779 | SBC | ACO CA 50 6,3MM (1/4") (0,248 KG/M) | KG | 0.56 | 12.28 | 6.8768
0 |  | 001068 | SBC | MOURAO DE CONCRETO RETO 10X10CM, H= 3,00M | UN | 0.6 | 74.22 | 44.532
0 |  | 001250 | SBC | TABUA TERCEIRA QUALIDADE NAO APARELHADA | M | 0.8 | 7.49 | 5.992
0 |  | 001350 | SBC | PONTALETE 7,5X7,5CM (3X3") PERNA/BARROTE/ESTRONCA | M | 1.4 | 9.09 | 12.726
0 |  | 001450 | SBC | PREGO FERRO GALVANIZADO 16X24 (285 UN/KG) | KG | 0.08 | 19.96 | 1.5968
0 |  | 001733 | SBC | ARAME GALVANIZADO #10 AWG | KG | 0.15 | 16.5 | 2.475
0 |  | 010893 | SBC | TELA DE ARAME GALVANIZADA QUADRANGULAR / LOSANGULAR, FIO 2,77MM (12 BWG), MALHA 8X8CM H = 2M | M2 | 2.8 | 32.74 | 91.672
1 | 6.5 | 34348 | SINAPI | CONCERTINA CLIPADA (DUPLA) EM ACO GALVANIZADO DE ALTA RESISTENCIA, COM ESPIRAL DE 300 MM, D = 2,76 MM | M | 1 | 22.06 | 22.06
1 | 6.6 | P-051 | PRÓPRIA | REFLETOR SLIM LED 150W DE POTÊNCIA, BRANCO FRIO, 6500K, AUTOVOLT | UN | 1 | 267.556 | 267.556
0 |  | 1691 | ORSE | PARAFUSO METAL 2 1/2" X 12 P/ BUCHA S-10 | UN | 2 | 0.74 | 1.48
0 |  | 13524 | ORSE | REFLETOR SLIM LED 200W DE POTÊNCIA, BRANCO FRIO, 6500K, AUTOVOLT | UN | 1 | 248.48 | 248.48
0 |  | 88247 | SINAPI | AUXILIAR DE ELETRICISTA COM ENCARGOS COMPLEMENTARES | H | 0.3 | 19.87 | 5.961
0 |  | 88264 | SINAPI | ELETRICISTA COM ENCARGOS COMPLEMENTARES | H | 0.5 | 23.27 | 11.635
1 | 6.7 | P-052 | PRÓPRIA | RELÉ FOTOELÉTRICO PARA COMANDO DE ILUMINAÇÃO EXTERNA 1000 W - FORNECIMENTO E INSTALAÇÃO. AF_08/2020 | UN | 1 | 118.78 | 118.78
0 |  | 59051 | SIURB | RELÉ FOTOEL. FOTOCÉLULA SOLAR 1000W | UN | 1 | 54.07 | 54.07
0 |  | 88247 | SINAPI | AUXILIAR DE ELETRICISTA COM ENCARGOS COMPLEMENTARES | H | 1.5 | 19.87 | 29.805
0 |  | 88264 | SINAPI | ELETRICISTA COM ENCARGOS COMPLEMENTARES | H | 1.5 | 23.27 | 34.905
1 | 6.8 | P-055 | PRÓPRIA | ELETRODUTO GALVANIZADO A FOGO PESADO Ø1", COM ACESSÓRIOS E CONEXÕES | M | 1 | 37.302 | 37.302
0 |  | 88264 | SINAPI | ELETRICISTA COM ENCARGOS COMPLEMENTARES | H | 0.4 | 23.27 | 9.308
0 |  | 88247 | SINAPI | AUXILIAR DE ELETRICISTA COM ENCARGOS COMPLEMENTARES | H | 0.4 | 19.87 | 7.948
0 |  | 3270 | AGETOP CIVIL | ELETRODUTO EM AÇO GALVANIZADO A FOGO DIÂMETRO 1" - PESADO | M | 1.3 | 15.42 | 20.046
1 | 6.9 | 97881 | SINAPI | CAIXA ENTERRADA ELÉTRICA RETANGULAR, EM CONCRETO PRÉ-MOLDADO, FUNDO COM BRITA, DIMENSÕES INTERNAS: 0,3X0,3X0,3 M. AF_12/2020 | UN | 1 | 125.0708 | 125.0708
0 |  | 43429 | SINAPI | CAIXA DE CONCRETO ARMADO PRE-MOLDADO, SEM FUNDO, QUADRADA, DIMENSOES DE 0,30 X 0,30 X 0,30 M | UN | 1 | 88.48 | 88.48
0 |  | 88309 | SINAPI | PEDREIRO COM ENCARGOS COMPLEMENTARES | H | 0.0243 | 21.15 | 0.51394
0 |  | 88316 | SINAPI | SERVENTE COM ENCARGOS COMPLEMENTARES | H | 0.0191 | 17.04 | 0.32546
0 |  | 97733 | SINAPI | PEÇA RETANGULAR PRÉ-MOLDADA, VOLUME DE CONCRETO DE ATÉ 10 LITROS, TAXA DE AÇO APROXIMADA DE 30KG/M³. AF_01/2018 | M3 | 0.0091 | 2965.86 | 26.9893
0 |  | 101619 | SINAPI | PREPARO DE FUNDO DE VALA COM LARGURA MENOR QUE 1,5 M, COM CAMADA DE BRITA, LANÇAMENTO MANUAL. AF_08/2020 | M3 | 0.036 | 243.39 | 8.762
1 | 6.10 | 96985 | SINAPI | HASTE DE ATERRAMENTO 5/8 PARA SPDA - FORNECIMENTO E INSTALAÇÃO. AF_12/2017 | UN | 1 | 83.2287 | 83.2287
0 |  | 3379 | SINAPI | HASTE DE ATERRAMENTO EM ACO COM 3,00 M DE COMPRIMENTO E DN = 5/8", REVESTIDA COM BAIXA CAMADA DE COBRE, SEM CONECTOR | UN | 1 | 72.31 | 72.31
0 |  | 88247 | SINAPI | AUXILIAR DE ELETRICISTA COM ENCARGOS COMPLEMENTARES | H | 0.2531 | 19.87 | 5.0291
0 |  | 88264 | SINAPI | ELETRICISTA COM ENCARGOS COMPLEMENTARES | H | 0.2531 | 23.27 | 5.8896
1 | 6.11 | 1201006008 | AGESUL | CONECTOR GTDU, CABO X HASTE PARA CABO DE 50MM2 | UN | 1 | 43.108 | 43.108
0 |  | 38056 | SINAPI | GRAMPO METALICO TIPO U PARA HASTE DE ATERRAMENTO DE ATE 5/8'', CONDUTOR DE 10 A 25 MM2 | UN | 1 | 34.48 | 34.48
0 |  | 88264 | SINAPI | ELETRICISTA COM ENCARGOS COMPLEMENTARES | H | 0.2 | 23.27 | 4.654
0 |  | 88247 | SINAPI | AUXILIAR DE ELETRICISTA COM ENCARGOS COMPLEMENTARES | H | 0.2 | 19.87 | 3.974
1 | 6.12 | 96977 | SINAPI | CORDOALHA DE COBRE NU 50 MM², ENTERRADA, SEM ISOLADOR - FORNECIMENTO E INSTALAÇÃO. AF_12/2017 | M | 1 | 54.6058 | 54.6058
0 |  | 867 | SINAPI | CABO DE COBRE NU 50 MM2 MEIO-DURO | M | 1.1 | 48.32 | 53.152
0 |  | 88247 | SINAPI | AUXILIAR DE ELETRICISTA COM ENCARGOS COMPLEMENTARES | H | 0.0337 | 19.87 | 0.66962
0 |  | 88264 | SINAPI | ELETRICISTA COM ENCARGOS COMPLEMENTARES | H | 0.0337 | 23.27 | 0.7842
1 | 6.13 | P-026 | PRÓPRIA | (ADEQUADO 98463 - SINAPI) TERMINAL MINICAPTOR AÉREO, ALTURA DE 300MM | UN | 1 | 40.1195 | 40.1195
0 |  | 4356 | SINAPI | PARAFUSO DE ACO ZINCADO COM ROSCA SOBERBA, CABECA CHATA E FENDA SIMPLES, DIAMETRO 4,8 MM, COMPRIMENTO 45 MM | UN | 2 | 0.32 | 0.64
0 |  | C-027 | COTAÇÃO | TERMINAL MINICAPTOR AÉREO COM BASE PLANA GALVANIZADA A QUENTE, ALTURA DE 300MM | UN | 1 | 25.83 | 25.83
0 |  | 88247 | SINAPI | AUXILIAR DE ELETRICISTA COM ENCARGOS COMPLEMENTARES | H | 0.3164 | 19.87 | 6.2869
0 |  | 88264 | SINAPI | ELETRICISTA COM ENCARGOS COMPLEMENTARES | H | 0.3164 | 23.27 | 7.3626
1 | 6.14 | 93358 | SINAPI | ESCAVAÇÃO MANUAL DE VALA COM PROFUNDIDADE MENOR OU IGUAL A 1,30 M. AF_02/2021 | M3 | 1 | 67.4102 | 67.4102
0 |  | 88316 | SINAPI | SERVENTE COM ENCARGOS COMPLEMENTARES | H | 3.956 | 17.04 | 67.4102
1 | 6.15 | P-015 | PRÓPRIA | CAIXA DE PASSAGEM EM ALVENARIA DE TIJOLOS MACIÇOS ESP. = 0,17M, DIM. INT. = 1.20 X 1.20 X 1.20M | UN | 1 | 2798.9231 | 2798.9231
0 |  | 83 | ORSE | FORMA PLANA PARA FUNDAÇÕES, EM TÁBUAS DE PINHO, 05 USOS | M2 | 1.74 | 40.85 | 71.079
0 |  | 95 | ORSE | CONCRETO SIMPLES FABRICADO NA OBRA, FCK=13,5 MPA, LANÇADO E ADENSADO | M3 | 0.136 | 438.88 | 59.6877
0 |  | 126 | ORSE | CONCRETO SIMPLES FABRICADO NA OBRA, FCK=15 MPA, LANÇADO E ADENSADO | M3 | 0.673 | 466.24 | 313.7795
0 |  | 140 | ORSE | AÇO CA - 50 Ø 6,3 A 12,5MM, INCLUSIVE CORTE, DOBRAGEM, MONTAGEM E COLOCACAO DE FERRAGENS NAS FORMAS, PARA SUPERESTRUTURAS E FUNDAÇÕES - R1 | KG | 33.63 | 11.35 | 381.7005
0 |  | 157 | ORSE | ALVENARIA TIJOLO CERÂMICO MACIÇO (5X9X19), ESP = 0,19M (DOBRADA), COM ARGAMASSA TRAÇO T5 - 1:2:8 (CIMENTO / CAL / AREIA) C/ JUNTA DE 2,0CM - R1 | M2 | 6.72 | 114.82 | 771.5904
0 |  | 1908 | ORSE | REBOCO OU EMBOÇO EXTERNO, DE PAREDE, COM ARGAMASSA TRAÇO T5 - 1:2:8 (CIMENTO / CAL / AREIA), ESPESSURA 2,0 CM | M2 | 6.88 | 12.95 | 89.096
0 |  | 3310 | ORSE | CHAPISCO EM PAREDE COM ARGAMASSA TRAÇO T1 - 1:3 (CIMENTO / AREIA) - REVISADO 08/2015 | M2 | 6.88 | 3 | 20.64
0 |  | 88245 | SINAPI | ARMADOR COM ENCARGOS COMPLEMENTARES | H | 2.836 | 21 | 59.5564
0 |  | 88262 | SINAPI | CARPINTEIRO DE FORMAS COM ENCARGOS COMPLEMENTARES | H | 2.5532 | 20.82 | 53.1585
0 |  | 88309 | SINAPI | PEDREIRO COM ENCARGOS COMPLEMENTARES | H | 21.3696 | 21.15 | 451.9679
0 |  | 88316 | SINAPI | SERVENTE COM ENCARGOS COMPLEMENTARES | H | 30.9077 | 17.04 | 526.6672
1 | 6.16 | 97668 | SINAPI | ELETRODUTO FLEXÍVEL CORRUGADO, PEAD, DN 63 (2"), PARA REDE ENTERRADA DE DISTRIBUIÇÃO DE ENERGIA ELÉTRICA - FORNECIMENTO E INSTALAÇÃO. AF_12/2021 | M | 1 | 12.6347 | 12.6347
0 |  | 2446 | SINAPI | ELETRODUTO/DUTO PEAD FLEXIVEL PAREDE SIMPLES, CORRUGACAO HELICOIDAL, COR PRETA, SEM ROSCA, DE 2", PARA CABEAMENTO SUBTERRANEO (NBR 15715) | M | 1.1 | 7.78 | 8.558
0 |  | 88247 | SINAPI | AUXILIAR DE ELETRICISTA COM ENCARGOS COMPLEMENTARES | H | 0.0945 | 19.87 | 1.8777
0 |  | 88264 | SINAPI | ELETRICISTA COM ENCARGOS COMPLEMENTARES | H | 0.0945 | 23.27 | 2.199
1 | 6.17 | 97669 | SINAPI | ELETRODUTO FLEXÍVEL CORRUGADO, PEAD, DN 90 (3"), PARA REDE ENTERRADA DE DISTRIBUIÇÃO DE ENERGIA ELÉTRICA - FORNECIMENTO E INSTALAÇÃO. AF_12/2021 | M | 1 | 18.5085 | 18.5085
0 |  | 2442 | SINAPI | ELETRODUTO/DUTO PEAD FLEXIVEL PAREDE SIMPLES, CORRUGACAO HELICOIDAL, COR PRETA, SEM ROSCA, DE 3", PARA CABEAMENTO SUBTERRANEO (NBR 15715) | M | 1.1 | 10.9 | 11.99
0 |  | 88247 | SINAPI | AUXILIAR DE ELETRICISTA COM ENCARGOS COMPLEMENTARES | H | 0.1511 | 19.87 | 3.0024
0 |  | 88264 | SINAPI | ELETRICISTA COM ENCARGOS COMPLEMENTARES | H | 0.1511 | 23.27 | 3.5161
1 | 6.18 | 102666 | SINAPI | DRENO SUBSUPERFICIAL (SEÇÃO 0,40 X 0,40 M), COM TUBO DE PEAD CORRUGADO PERFURADO, DN 100 MM, ENCHIMENTO COM BRITA, ENVOLVIDO COM MANTA GEOTÊXTIL. AF_07/2021 | M | 1 | 70.2725 | 70.2725
0 |  | 4021 | SINAPI | GEOTEXTIL NAO TECIDO AGULHADO DE FILAMENTOS CONTINUOS 100% POLIESTER, RESITENCIA A TRACAO = 14 KN/M | M2 | 2.3 | 15.6 | 35.88
0 |  | 4718 | SINAPI | PEDRA BRITADA N. 2 (19 A 38 MM) POSTO PEDREIRA/FORNECEDOR, SEM FRETE | M3 | 0.1674 | 97.5 | 16.3215
0 |  | 38052 | SINAPI | TUBO DRENO, CORRUGADO, ESPIRALADO, FLEXIVEL, PERFURADO, EM POLIETILENO DE ALTA DENSIDADE (PEAD), DN 100 MM, (4") PARA DRENAGEM - EM ROLO (NORMA DNIT 093/2006 - E.M) | M | 1.003 | 11.93 | 11.9658
0 |  | 88309 | SINAPI | PEDREIRO COM ENCARGOS COMPLEMENTARES | H | 0.0702 | 21.15 | 1.4847
0 |  | 88316 | SINAPI | SERVENTE COM ENCARGOS COMPLEMENTARES | H | 0.2105 | 17.04 | 3.5869
0 |  | 90106 | SINAPI | ESCAVAÇÃO MECANIZADA DE VALA COM PROFUNDIDADE ATÉ 1,5 M (MÉDIA MONTANTE E JUSANTE/UMA COMPOSIÇÃO POR TRECHO), RETROESCAV. (0,26 M3), LARGURA DE 0,8 M A 1,5 M, EM SOLO DE 1A CATEGORIA, LOCAIS COM BAIXO NÍVEL DE INTERFERÊNCIA. AF_02/2021 | M3 | 0.16 | 6.46 | 1.0336
1 | 6.19 | 102669 | SINAPI | DRENO SUBSUPERFICIAL (SEÇÃO 0,40 X 0,40 M), COM TUBO DE CONCRETO SIMPLES POROSO, DN 200 MM, ENCHIMENTO COM BRITA, ENVOLVIDO COM MANTA GEOTÊXTIL. AF_07/2021 | M | 1 | 97.3358 | 97.3358
0 |  | 4021 | SINAPI | GEOTEXTIL NAO TECIDO AGULHADO DE FILAMENTOS CONTINUOS 100% POLIESTER, RESITENCIA A TRACAO = 14 KN/M | M2 | 2.3 | 15.6 | 35.88
0 |  | 4718 | SINAPI | PEDRA BRITADA N. 2 (19 A 38 MM) POSTO PEDREIRA/FORNECEDOR, SEM FRETE | M3 | 0.1414 | 97.5 | 13.7865
0 |  | 12583 | SINAPI | TUBO DE CONCRETO SIMPLES POROSO PARA DRENAGEM (DRENO POROSO), COM ENCAIXE MACHO E FEMEA, DIAMETRO NOMINAL DE 200 MM | M | 1.03 | 37.29 | 38.4087
0 |  | 88309 | SINAPI | PEDREIRO COM ENCARGOS COMPLEMENTARES | H | 0.1068 | 21.15 | 2.2588
0 |  | 88316 | SINAPI | SERVENTE COM ENCARGOS COMPLEMENTARES | H | 0.3205 | 17.04 | 5.4613
0 |  | 88629 | SINAPI | ARGAMASSA TRAÇO 1:3 (EM VOLUME DE CIMENTO E AREIA MÉDIA ÚMIDA), PREPARO MANUAL. AF_08/2019 | M3 | 0.0008 | 633.52 | 0.50682
0 |  | 90106 | SINAPI | ESCAVAÇÃO MECANIZADA DE VALA COM PROFUNDIDADE ATÉ 1,5 M (MÉDIA MONTANTE E JUSANTE/UMA COMPOSIÇÃO POR TRECHO), RETROESCAV. (0,26 M3), LARGURA DE 0,8 M A 1,5 M, EM SOLO DE 1A CATEGORIA, LOCAIS COM BAIXO NÍVEL DE INTERFERÊNCIA. AF_02/2021 | M3 | 0.16 | 6.46 | 1.0336
1 | 6.20 | P-059 | PRÓPRIA | (ADEQUADO 99251 - SINAPI) CAIXA ENTERRADA HIDRÁULICA RETANGULAR EM ALVENARIA COM TIJOLOS CERÂMICOS MACIÇOS, DIMENSÕES INTERNAS: 0,4X0,4X0,4 M PARA REDE DE DRENAGEM. AF_12/2020 | UN | 1 | 305.7584 | 305.7584
0 |  | 2692 | SINAPI | DESMOLDANTE PROTETOR PARA FORMAS DE MADEIRA, DE BASE OLEOSA EMULSIONADA EM AGUA | L | 0.0041 | 7.12 | 0.029192
0 |  | 4491 | SINAPI | PONTALETE *7,5 X 7,5* CM EM PINUS, MISTA OU EQUIVALENTE DA REGIAO - BRUTA | M | 0.0888 | 8.14 | 0.72283
0 |  | 4517 | SINAPI | SARRAFO *2,5 X 7,5* CM EM PINUS, MISTA OU EQUIVALENTE DA REGIAO - BRUTA | M | 0.1056 | 2.85 | 0.30096
0 |  | 5069 | SINAPI | PREGO DE ACO POLIDO COM CABECA 17 X 27 (2 1/2 X 11) | KG | 0.0094 | 25.75 | 0.24205
0 |  | 6193 | SINAPI | TABUA NAO APARELHADA *2,5 X 20* CM, EM MACARANDUBA, ANGELIM OU EQUIVALENTE DA REGIAO - BRUTA | M | 0.3312 | 21.05 | 6.9718
0 |  | 7258 | SINAPI | TIJOLO CERAMICO MACICO COMUM *5 X 10 X 20* CM (L X A X C) | UN | 61.4307 | 0.81 | 49.7589
0 |  | 87316 | SINAPI | ARGAMASSA TRAÇO 1:4 (EM VOLUME DE CIMENTO E AREIA GROSSA ÚMIDA) PARA CHAPISCO CONVENCIONAL, PREPARO MECÂNICO COM BETONEIRA 400 L. AF_08/2019 | M3 | 0.0069 | 486.33 | 3.3557
0 |  | 88309 | SINAPI | PEDREIRO COM ENCARGOS COMPLEMENTARES | H | 2.3668 | 21.15 | 50.0578
0 |  | 88316 | SINAPI | SERVENTE COM ENCARGOS COMPLEMENTARES | H | 1.8596 | 17.04 | 31.6876
0 |  | 88628 | SINAPI | ARGAMASSA TRAÇO 1:3 (EM VOLUME DE CIMENTO E AREIA MÉDIA ÚMIDA), PREPARO MECÂNICO COM BETONEIRA 400 L. AF_08/2019 | M3 | 0.0515 | 589.52 | 30.3603
0 |  | 94970 | SINAPI | CONCRETO FCK = 20MPA, TRAÇO 1:2,7:3 (EM MASSA SECA DE CIMENTO/ AREIA MÉDIA/ BRITA 1) - PREPARO MECÂNICO COM BETONEIRA 600 L. AF_05/2021 | M3 | 0.0419 | 474.36 | 19.8757
0 |  | 101616 | SINAPI | PREPARO DE FUNDO DE VALA COM LARGURA MENOR QUE 1,5 M (ACERTO DO SOLO NATURAL). AF_08/2020 | M2 | 0.49 | 4.93 | 2.4157
0 |  | 2601 | ORSE | GRELHA METÁLICA DE FERRO FUNDIDO 40 X 40 CM | UN | 1 | 109.98 | 109.98
1 | 6.21 | P-057 | PRÓPRIA | CAIXA RETANGULAR, EM ALVENARIA COM BLOCOS DE CONCRETO, DIMENSÕES INTERNAS: 0,8 X 1,4 X H=3,0 M, ÁREA DE INFILTRAÇÃO: 13,2 M² (PARA 5 CONTRIBUINTES). AF_12/2020 | UN | 1 | 2386.4298 | 2386.4298
0 |  | 660 | SINAPI | CANALETA DE CONCRETO 19 X 19 X 19 CM (CLASSE C - NBR 6136) | UN | 27.3 | 3.38 | 92.274
0 |  | 4720 | SINAPI | PEDRA BRITADA N. 0, OU PEDRISCO (4,8 A 9,5 MM) POSTO PEDREIRA/FORNECEDOR, SEM FRETE | M3 | 0.3696 | 111.97 | 41.3841
0 |  | 5678 | SINAPI | RETROESCAVADEIRA SOBRE RODAS COM CARREGADEIRA, TRAÇÃO 4X4, POTÊNCIA LÍQ. 88 HP, CAÇAMBA CARREG. CAP. MÍN. 1 M3, CAÇAMBA RETRO CAP. 0,26 M3, PESO OPERACIONAL MÍN. 6.674 KG, PROFUNDIDADE ESCAVAÇÃO MÁX. 4,37 M - CHP DIURNO. AF_06/2014 | CHP | 0.1199 | 130.72 | 15.6733
0 |  | 5679 | SINAPI | RETROESCAVADEIRA SOBRE RODAS COM CARREGADEIRA, TRAÇÃO 4X4, POTÊNCIA LÍQ. 88 HP, CAÇAMBA CARREG. CAP. MÍN. 1 M3, CAÇAMBA RETRO CAP. 0,26 M3, PESO OPERACIONAL MÍN. 6.674 KG, PROFUNDIDADE ESCAVAÇÃO MÁX. 4,37 M - CHI DIURNO. AF_06/2014 | CHI | 0.2443 | 55.25 | 13.4976
0 |  | 25067 | SINAPI | BLOCO DE CONCRETO ESTRUTURAL 19 X 19 X 39 CM, FBK 4,5 MPA (NBR 6136) | UN | 135.7467 | 5.44 | 738.462
0 |  | 88309 | SINAPI | PEDREIRO COM ENCARGOS COMPLEMENTARES | H | 15.9937 | 21.15 | 338.2668
0 |  | 88316 | SINAPI | SERVENTE COM ENCARGOS COMPLEMENTARES | H | 12.5664 | 17.04 | 214.1315
0 |  | 89993 | SINAPI | GRAUTEAMENTO VERTICAL EM ALVENARIA ESTRUTURAL. AF_09/2021 | M3 | 0.2242 | 942.14 | 211.2278
0 |  | 89995 | SINAPI | GRAUTEAMENTO DE CINTA SUPERIOR OU DE VERGA EM ALVENARIA ESTRUTURAL. AF_09/2021 | M3 | 0.08 | 913.46 | 73.0768
0 |  | 89996 | SINAPI | ARMAÇÃO VERTICAL DE ALVENARIA ESTRUTURAL; DIÂMETRO DE 10,0 MM. AF_09/2021 | KG | 7.404 | 11.46 | 84.8498
0 |  | 89998 | SINAPI | ARMAÇÃO DE CINTA DE ALVENARIA ESTRUTURAL; DIÂMETRO DE 10,0 MM. AF_09/2021 | KG | 3.2084 | 11.04 | 35.4207
0 |  | 97734 | SINAPI | PEÇA RETANGULAR PRÉ-MOLDADA, VOLUME DE CONCRETO DE 10 A 30 LITROS, TAXA DE AÇO APROXIMADA DE 30KG/M³. AF_01/2018 | M3 | 0.0252 | 2541.56 | 64.0473
0 |  | 97735 | SINAPI | PEÇA RETANGULAR PRÉ-MOLDADA, VOLUME DE CONCRETO DE 30 A 100 LITROS, TAXA DE AÇO APROXIMADA DE 30KG/M³. AF_01/2018 | M3 | 0.126 | 2134.65 | 268.9659
0 |  | 100475 | SINAPI | ARGAMASSA TRAÇO 1:3 (EM VOLUME DE CIMENTO E AREIA MÉDIA ÚMIDA) COM ADIÇÃO DE IMPERMEABILIZANTE, PREPARO MECÂNICO COM BETONEIRA 400 L. AF_08/2019 | M3 | 0.2348 | 714.45 | 167.7529
0 |  | 101625 | SINAPI | PREPARO DE FUNDO DE VALA COM LARGURA MAIOR OU IGUAL A 1,5 M E MENOR QUE 2,5 M, COM CAMADA DE AREIA, LANÇAMENTO MECANIZADO. AF_08/2020 | M3 | 0.187 | 146.52 | 27.3992
1 | 6.22 | P-060 | PRÓPRIA | (ADEQUADO 102991 - SINAPI) CANALETA MEIA CANA PRÉ-MOLDADA DE CONCRETO (D = 40 CM) - FORNECIMENTO E INSTALAÇÃO. AF_08/2021 | M | 1 | 56.3186 | 56.3186
0 |  | 10542 | SINAPI | CALHA/CANALETA DE CONCRETO SIMPLES, TIPO MEIA CANA, DIAMETRO DE 40 CM, PARA AGUA PLUVIAL | M | 1.03 | 38.87 | 40.0361
0 |  | 88309 | SINAPI | PEDREIRO COM ENCARGOS COMPLEMENTARES | H | 0.3545 | 21.15 | 7.4977
0 |  | 88316 | SINAPI | SERVENTE COM ENCARGOS COMPLEMENTARES | H | 0.3545 | 17.04 | 6.0407
0 |  | 88629 | SINAPI | ARGAMASSA TRAÇO 1:3 (EM VOLUME DE CIMENTO E AREIA MÉDIA ÚMIDA), PREPARO MANUAL. AF_08/2019 | M3 | 0.0027 | 633.52 | 1.7105
0 |  | 90106 | SINAPI | ESCAVAÇÃO MECANIZADA DE VALA COM PROFUNDIDADE ATÉ 1,5 M (MÉDIA MONTANTE E JUSANTE/UMA COMPOSIÇÃO POR TRECHO), RETROESCAV. (0,26 M3), LARGURA DE 0,8 M A 1,5 M, EM SOLO DE 1A CATEGORIA, LOCAIS COM BAIXO NÍVEL DE INTERFERÊNCIA. AF_02/2021 | M3 | 0.16 | 6.46 | 1.0336
1 | 6.23 | 97955 | SINAPI | CAIXA COM GRELHA DUPLA RETANGULAR, EM ALVENARIA COM BLOCOS DE CONCRETO, DIMENSÕES INTERNAS: 0,5X2,2X1 M. AF_12/2020 | UN | 1 | 2894.7186 | 2894.7186
0 |  | 660 | SINAPI | CANALETA DE CONCRETO 19 X 19 X 19 CM (CLASSE C - NBR 6136) | UN | 32.55 | 3.38 | 110.019
0 |  | 2692 | SINAPI | DESMOLDANTE PROTETOR PARA FORMAS DE MADEIRA, DE BASE OLEOSA EMULSIONADA EM AGUA | L | 0.0119 | 7.3 | 0.08687
0 |  | 4491 | SINAPI | PONTALETE *7,5 X 7,5* CM EM PINUS, MISTA OU EQUIVALENTE DA REGIAO - BRUTA | M | 0.259 | 7.74 | 2.0047
0 |  | 4517 | SINAPI | SARRAFO *2,5 X 7,5* CM EM PINUS, MISTA OU EQUIVALENTE DA REGIAO - BRUTA | M | 0.308 | 2.7 | 0.8316
0 |  | 5069 | SINAPI | PREGO DE ACO POLIDO COM CABECA 17 X 27 (2 1/2 X 11) | KG | 0.0273 | 22.71 | 0.61998
0 |  | 5678 | SINAPI | RETROESCAVADEIRA SOBRE RODAS COM CARREGADEIRA, TRAÇÃO 4X4, POTÊNCIA LÍQ. 88 HP, CAÇAMBA CARREG. CAP. MÍN. 1 M3, CAÇAMBA RETRO CAP. 0,26 M3, PESO OPERACIONAL MÍN. 6.674 KG, PROFUNDIDADE ESCAVAÇÃO MÁX. 4,37 M - CHP DIURNO. AF_06/2014 | CHP | 0.0599 | 130.72 | 7.8301
0 |  | 5679 | SINAPI | RETROESCAVADEIRA SOBRE RODAS COM CARREGADEIRA, TRAÇÃO 4X4, POTÊNCIA LÍQ. 88 HP, CAÇAMBA CARREG. CAP. MÍN. 1 M3, CAÇAMBA RETRO CAP. 0,26 M3, PESO OPERACIONAL MÍN. 6.674 KG, PROFUNDIDADE ESCAVAÇÃO MÁX. 4,37 M - CHI DIURNO. AF_06/2014 | CHI | 0.1221 | 55.25 | 6.746
|  | 6193 | SINAPI | TABUA NAO APARELHADA *2,5 X 20* CM, EM MACARANDUBA, ANGELIM OU EQUIVALENTE DA REGIAO - BRUTA | M | 0.966 | 21.19 | 20.4695
0 |  | 25067 | SINAPI | BLOCO DE CONCRETO ESTRUTURAL 19 X 19 X 39 CM, FBK 4,5 MPA (NBR 6136) | UN | 62.4007 | 5.44 | 339.4598
|  | 43440 | SINAPI | CONJUNTO PRE-MOLDADO COMPOSTO POR GRELHA (0,99 X 0,45 M), QUADRO (1,10 X 0,52 M) E CANTONEIRA (1,10 X 0,35 M), EM CONCRETO ARMADO, COM FCK DE 21 MPA | UN | 2 | 501.26 | 1002.52
0 |  | 87316 | SINAPI | ARGAMASSA TRAÇO 1:4 (EM VOLUME DE CIMENTO E AREIA GROSSA ÚMIDA) PARA CHAPISCO CONVENCIONAL, PREPARO MECÂNICO COM BETONEIRA 400 L. AF_08/2019 | M3 | 0.0556 | 465.09 | 25.859
0 |  | 88309 | SINAPI | PEDREIRO COM ENCARGOS COMPLEMENTARES | H | 13.7236 | 21.15 | 290.2541
0 |  | 88316 | SINAPI | SERVENTE COM ENCARGOS COMPLEMENTARES | H | 10.7828 | 17.04 | 183.7389
0 |  | 88628 | SINAPI | ARGAMASSA TRAÇO 1:3 (EM VOLUME DE CIMENTO E AREIA MÉDIA ÚMIDA), PREPARO MECÂNICO COM BETONEIRA 400 L. AF_08/2019 | M3 | 0.8491 | 557.28 | 473.1864
0 |  | 89993 | SINAPI | GRAUTEAMENTO VERTICAL EM ALVENARIA ESTRUTURAL. AF_09/2021 | M3 | 0.0523 | 942.14 | 49.2739
0 |  | 89995 | SINAPI | GRAUTEAMENTO DE CINTA SUPERIOR OU DE VERGA EM ALVENARIA ESTRUTURAL. AF_09/2021 | M3 | 0.0954 | 913.46 | 87.1441
0 |  | 89996 | SINAPI | ARMAÇÃO VERTICAL DE ALVENARIA ESTRUTURAL; DIÂMETRO DE 10,0 MM. AF_09/2021 | KG | 1.7276 | 11.46 | 19.7983
0 |  | 89998 | SINAPI | ARMAÇÃO DE CINTA DE ALVENARIA ESTRUTURAL; DIÂMETRO DE 10,0 MM. AF_09/2021 | KG | 3.8254 | 11.04 | 42.2324
0 |  | 94970 | SINAPI | CONCRETO FCK = 20MPA, TRAÇO 1:2,7:3 (EM MASSA SECA DE CIMENTO/ AREIA MÉDIA/ BRITA 1) - PREPARO MECÂNICO COM BETONEIRA 600 L. AF_05/2021 | M3 | 0.2721 | 452.93 | 123.2423
0 |  | 97737 | SINAPI | PEÇA RETANGULAR PRÉ-MOLDADA, VOLUME DE CONCRETO DE 30 A 70 LITROS , TAXA DE AÇO APROXIMADA DE 70KG/M³. AF_01/2018 | M3 | 0.036 | 2903.93 | 104.5415
0 |  | 101617 | SINAPI | PREPARO DE FUNDO DE VALA COM LARGURA MAIOR OU IGUAL A 1,5 M E MENOR QUE 2,5 M (ACERTO DO SOLO NATURAL). AF_08/2020 | M2 | 2 | 2.43 | 4.86
1 | 7 | KIT SOLAR CC - CORRENTE CONTÍNUA
1 | 7.1 | C-028 | COTAÇÃO | SISTEMA GERADOR FOTOVOLTAICO DE 660 KWP / 500 KW COMPOSTA POR: MÓDULOS FOTOVOLTAICOS; INVERSORES; ESTRUTURAS DE SUPORTE E SUAS PARTES E PEÇAS; CABEAMENTO FOTOVOLTAICO; CONECTORES ELÉTRICOS; DISPOSITIVOS DE PROTEÇÃO E; PAINEL DE CONTROLE E; SISTEMA DE GESTÃO E MONITORAMENTO REMOTO | KIT | 1 | 1595253.4008 | 1595253.4008